## popis stanja JR
Javni razpis UJR 1
Naziv prijavitelja:
Naziv operacije:
Datum popisa:
POPIS IN ANALIZA STANJA | [12 empty] | OBRAZEC 1.1
Izpolnjen obrazec mora biti priložen tudi v elektronski obliki na CD/USB mediju!
Tabela odjemna mesta
Vlagatelj poda celovit pregled porabe po vknjiženih podatkih (SODO) za vsako odjemno mesto posebej
Po potrebi se razširi tabelo za večje število odjemnih mest
odjemno mesto: naziv (št.) | x | y | št. odjemnega mesta (podatki SODO) | namembnost (oznaka po legendi navodila) | ocena deleža porabe JR na odjemnem mestu (do 100%) | št. svetilk | nazivna instalirana moč porabnikov v W | izgube predstikalnih naprav, povprečje v % | redukcija (ocena deleža v %) | opomba | poraba v letu 2009 v kWh | poraba v letu 2010 v kWh | poraba v letu 2011 v kWh | stroški v € za leto 2009 | stroški v € za leto 2010 | stroški v € za leto 2011
001 | 46.0841 | 13.6347 | 336177127016 | 1 | 100 | 28 | 4802 | 15 | 0 |  | 9474 | 17436 | 17067.2727
002 | 46.084 | 13.6353 | 336007399011 | 1 | 100 | 69 | 10665 | 15 | 0 |  | 18829 | 33375 | 30781.0909
003 | 46.0886 | 13.636 | 336177126014 | 1 | 100 | 24 | 3057 | 15 | 0 |  | 8483 | 15969 | 16447.6364
004 | 46.0918 | 13.5946 | 336067086003 | 1 | 100 | 5 | 720 | 15 | 0 |  | 2996 | 2345 | 3072
005 | 46.0885 | 13.5815 | 336067087005 | 1 | 100 | 4 | 432 | 15 | 0 |  | 2081 | 1888 | 1808.7273
006 | 46.118 | 13.6375 | 336072029005 | 1 | 100 | 2 | 288 | 15 | 0 |  | 1365 | 1395 | 1341.8182
007 | 46.0824 | 13.5455 | 336073025002 | 1 | 100 | 2 | 224 | 15 | 0 |  | 685 | 743 | 810.5455
008 | 46.1036 | 13.6088 | 336168047003 | 1 | 100 | 5 | 656 | 15 | 0 |  | 3314 | 3077 | 3053.4545
009 | 46.0962 | 13.6435 | 336111040016 | 1 | 100 | 11 | 1641 | 15 | 0 |  | 3215 | 6166 | 6760.3636
010 | 46.1001 | 13.6577 | 336111041000 | 1 | 100 | 2 | 345 | 15 | 0 |  | 1484 | 1322 | 1201.0909
011 | 46.1025 | 13.6589 | 336111042002 | 1 | 100 | 2 | 224 | 15 | 0 |  | 1178 | 1074 | 1051.6364
012 | 46.0931 | 13.6428 | 336765001005 | 1 | 100 | 10 | 2070 | 15 | 0 |  | 6509 | 6973 | 7733.4545
013 | 46.0895 | 13.589 | 336322001002 | 1 | 100 | 2 | 224 | 15 | 0 |  | 649 | 555 | 529.0909
014 | 46.0736 | 13.6343 | 336581001002 | 1 | 100 | 7 | 1208 | 15 | 0 |  | 3689 | 3337 | 3428.7273
015 | 46.0753 | 13.6352 | 336165041015 | 1 | 100 | 24 | 3656 | 15 | 0 |  | 7917 | 13585 | 14326.9091
016 | 46.0724 | 13.6332 | 336165044014 | 1 | 100 | 4 | 690 | 15 | 0 |  | 853 | 1567 | 1545.8182
017 | 46.1006 | 13.6826 | 336110108014 | 1 | 100 | 27 | 4768 | 15 | 0 |  | 9484 | 18811 | 18629.4545
018 | 46.1256 | 13.6509 | 336883001000 | 1 | 100 | 3 | 432 | 15 | 0 |  | 0 | 2383 | 1287.2727
019 | 46.1097 | 13.6144 | 336168041005 | 1 | 100 | 6 | 893 | 15 | 0 |  | 4190 | 3689 | 3723.2727
020 | 46.0964 | 13.6092 | 336067078001 | 1 | 100 | 5 | 745 | 15 | 0 |  | 2867 | 3080 | 2974.9091
021 | 46.0919 | 13.6082 | 336067075002 | 1 | 100 | 11 | 1957 | 15 | 0 |  | 12946 | 10578 | 10492.3636
022 | 46.0955 | 13.6187 | 336067076004 | 1 | 100 | 3 | 432 | 15 | 0 |  | 1309 | 1422 | 1376.7273
023 | 46.0915 | 13.6336 | 336067085001 | 1 | 100 | 3 | 604 | 15 | 0 |  | 14650 | 16279 | 9416.7273
024 | 46.0726 | 13.6268 | 336187082000 | 1 | 100 | 4 | 448 | 15 | 0 |  | 2314 | 2160 | 1852.3636
025 | 46.0954 | 13.6361 | 336168055005 | 1 | 100 | 2 | 288 | 15 | 0 |  | 1141 | 999 | 770.1818
026 | 46.1073 | 13.6269 | 336168048005 | 1 | 100 | 3 | 461 | 15 | 0 |  | 1656 | 1434 | 1361.4545
027 | 46.0832 | 13.6304 | 336177030000 | 1 | 100 | 19 | 2515 | 15 | 0 |  | 11813 | 11033 | 10932
028 | 46.0782 | 13.582 | 336067080005 | 1 | 100 | 1 | 144 | 15 | 0 |  | 453 | 485 | 628.3636
029 | 46.1283 | 13.6499 | 336072027012 | 1 | 100 | 11 | 1743 | 15 | 0 |  | 5394 | 10156 | 8438.1818
030 | 46.1253 | 13.655 | 336884001005 | 1 | 100 | 4 | 512 | 15 | 0 |  | 0 | 2295 | 2454.5455
031 | 46.1445 | 13.6655 | 336166026803 | 1 | 100 | 19 | 2684 | 15 | 0 |  | 11240 | 9974 | 9964.3636
032 | 46.0977 | 13.5885 | 336067077006 | 1 | 100 | 12 | 2667 | 15 | 0 |  | 9425 | 10719 | 8634.5455
033 | 46.1011 | 13.6468 | 336505033001 | 1 | 100 | 16 | 2169 | 15 | 0 |  | 10037 | 9291 | 8313.8182
034 | 46.0961 | 13.6386 | 336607000004 | 1 | 100 | 2 | 317 | 15 | 0 |  | 1337 | 1380 | 1337.4545
035 | 46.1024 | 13.7021 | 336089098004 | 1 | 100 | 14 | 2002 | 15 | 0 |  | 8479 | 8220 | 8030.1818
036 | 46.0774 | 13.6624 | 336165042010 | 1 | 100 | 14 | 1853 | 15 | 0 |  | 3550 | 6679 | 7132.3636
037 | 46.1087 | 13.6714 | 336012151005 | 1 | 100 | 33 | 4871 | 15 | 0 |  | 26586 | 22610 | 22663.6364
038 | 46.1084 | 13.6715 | 336012152000 | 1 | 100 | 29 | 5060 | 15 | 0 |  | 19008 | 16775 | 18220.3636
039 | 46.1225 | 13.6295 | 336072005010 | 1 | 100 | 4 | 448 | 15 | 0 |  | 991 | 1946 | 3329.4545
040 | 46.0634 | 13.6172 | 336072006012 | 1 | 100 | 12 | 1610 | 15 | 0 |  | 2083 | 5476 | 5448
041 | 46.1439 | 13.6883 | 336194023001 | 1 | 100 | 1 | 144 | 15 | 0 |  | 51 | 30 | 526.9091
042 | 46.1405 | 13.6846 | 336194024003 | 1 | 100 | 2 | 288 | 15 | 0 |  | 955 | 710 | 774.5455
043 | 46.1169 | 13.6878 | 336245058004 | 1 | 100 | 13 | 1416 | 15 | 0 |  | 4720 | 4324 | 4404
044 | 46.0849 | 13.7127 | 336089106006 | 1 | 100 | 1 | 144 | 15 | 0 |  | 722 | 646 | 638.1818
045 | 46.1035 | 13.7193 | 336089089501 | 1 | 100 | 7 | 1122 | 15 | 0 |  | 3882 | 3671 | 3639.2727
046 | 46.1113 | 13.7267 | 336089105004 | 1 | 100 | 13 | 1702 | 15 | 0 |  | 7683 | 8514 | 8083.6364
047 | 46.1039 | 13.6935 | 336089094003 | 1 | 100 | 7 | 1008 | 15 | 0 |  | 4508 | 4140 | 3903.2727
048 | 46.0926 | 13.7133 | 336081156003 | 1 | 100 | 6 | 864 | 15 | 0 |  | 4924 | 4697 | 4302.5455
049 | 46.089 | 13.7096 | 336081158000 | 1 | 100 | 4 | 448 | 15 | 0 |  | 3679 | 3547 | 2887.6364
050 | 46.0828 | 13.7411 | 336081157005 | 1 | 100 | 25 | 3758 | 15 | 0 |  | 16667 | 15609 | 15321.8182
051 | 46.0887 | 13.747 | 336081158206 | 1 | 100 | 10 | 1669 | 15 | 0 |  | 5817 | 5062 | 5065.0909
052 | 46.0888 | 13.7281 | 336081158254 | 1 | 100 | 10 | 1213 | 15 | 0 |  | 5732 | 5445 | 5408.7273
053 | 46.0938 | 13.7419 | 336081158350 | 1 | 100 | 3 | 432 | 15 | 0 |  | 2927 | 2604 | 2491.6364
054 | 46.0617 | 13.7273 | 336168049000 | 1 | 100 | 10 | 1583 | 15 | 0 |  | 6810 | 6348 | 6537.8182
055 | 46.0974 | 13.7472 | 336089104002 | 1 | 100 | 1 | 144 | 15 | 0 |  | 656 | 589 | 583.6364
056 | 46.0763 | 13.7399 | 336089103000 | 1 | 100 | 3 | 489 | 15 | 0 |  | 1221 | 1811 | 1784.7273
057 | 46.0723 | 13.7243 | 336089102005 | 1 | 100 | 1 | 144 | 15 | 0 |  | 606 | 496 | 532.3636
058 | 46.0784 | 13.717 | 336089099006 | 1 | 100 | 3 | 432 | 15 | 0 |  | 1976 | 1767 | 1435.6364
059 | 46.0678 | 13.7226 | 336089101003 | 1 | 100 | 5 | 720 | 15 | 0 |  | 3254 | 2939 | 2969.4545
060 | 46.0541 | 13.6132 | 336074253012 | 1 | 100 | 118 | 17082 | 15 | 0 |  | 63974 | 66813 | 64558.9091
061 | 46.0521 | 13.6207 | 336074289014 | 1 | 100 | 24 | 3231 | 15 | 0 |  | 7703 | 12712 | 11698.9091
062 | 46.0521 | 13.6078 | 336074358001 | 1 | 100 | 9 | 1294 | 15 | 0 |  | 7601 | 7161 | 6496.3636
063 | 46.0412 | 13.5879 | 336147085002 | 1 | 100 | 22 | 3651 | 15 | 0 |  | 17424 | 16781 | 17431.6364
064 | 46.0399 | 13.5919 | 336227020010 | 1 | 100 | 9 | 1296 | 15 | 0 |  | 2876 | 5178 | 5364
065 | 46.0475 | 13.5898 | 336147085503 | 1 | 100 | 19 | 3480 | 15 | 0 |  | 12612 | 10127 | 9694.9091
066 | 46.0491 | 13.5882 | 336147086004 | 1 | 100 | 4 | 576 | 15 | 0 |  | 2426 | 2395 | 2366.1818
067 | 46.0518 | 13.6041 | 336226074004 | 1 | 100 | 43 | 5489 | 15 | 0 |  | 35684 | 31378 | 33029.4545
068 | 46.0518 | 13.5992 | 336226074402 | 1 | 100 | 9 | 905 | 15 | 0 |  | 1527 | 4040 | 6852
069 | 46.0299 | 13.6022 | 336227025013 | 1 | 100 | 4 | 320 | 15 | 0 |  | 715 | 1317 | 1378.9091
070 | 46.0337 | 13.5991 | 336227039750 | 1 | 100 | 6 | 1116 | 15 | 0 |  | 7155 | 6220 | 5485.0909
071 | 46.0401 | 13.6094 | 336227040004 | 1 | 100 | 4 | 575 | 15 | 0 |  | 2624 | 2551 | 2573.4545
072 | 46.0631 | 13.6026 | 336501011011 | 1 | 100 | 2 | 317 | 15 | 0 |  | 682 | 561 | 1356
073 | 46.0207 | 13.6175 | 336703001003 | 1 | 100 | 2 | 160 | 15 | 0 |  | 1089 | 415 | 477.8182
074 | 46.0496 | 13.6039 | 336074353005 | 1 | 100 | 3 | 432 | 15 | 0 |  | 2641 | 2073 | 2032.3636
075 | 46.0635 | 13.6235 | 336187081005 | 1 | 100 | 16 | 2013 | 15 | 0 |  | 7918 | 7712 | 7189.0909
076 | 46.0585 | 13.6167 | 336187080003 | 1 | 100 | 7 | 560 | 15 | 0 |  | 2560 | 2360 | 2237.4545
077 | 46.086 | 13.6348 | 336007901003 | 1 | 100 | 29 | 4510 | 15 | 0 |  | 51242 | 36444 | 33915.2727
078 | 46.0848 | 13.6319 | 336007901003 | 1 | 100 | 27 | 2980 | 15 | 0 |  | Poraba odjemnega mesta 78 je vključena v odjemno mesto 77.
080 | 46.091 | 13.705 | 336081155001 | 1 | 100 | 10 | 1440 | 15 | 0 |  | 7481 | 6978 | 6442.9091
081 | 46.0801 | 13.5724 | 336073030005 | 1 | 100 | 4 | 576 | 15 | 0 |  | 2017 | 2012 | 1798.9091
082 | 46.0645 | 13.5717 | 336767004000 | 1 | 100 | 1 | 173 | 15 | 0 |  | 0 | 355 | 800.7273
083 | 46.0727 | 13.5617 | 336767000102 | 1 | 100 | 2 | 288 | 15 | 0 |  | 1263 | 1053 | 1616.7273
084 | 46.0798 | 13.6085 | 336067083004 | 1 | 100 | 1 | 144 | 15 | 0 |  | 760 | 655 | 680.7273
085 | 46.0753 | 13.614 | 336067084500 | 1 | 100 | 1 | 144 | 15 | 0 |  | -44904 | 863 | 703.6364
086 | 46.0708 | 13.7169 | 336089100001 | 1 | 100 | 1 | 144 | 15 | 0 |  | 765 | 705 | 663.2727
087 | 46.0716 | 13.7346 | 332186048003 | 1 | 100 | 6 | 918 | 15 | 0 |  | 3156 | 3245 | 2942.1818
088 | 46.0524 | 13.6141 | 336524902000 | 1 | 100 | 39 | 6700 | 15 | 0 |  | 25902 | 24502 | 26065.0909
089 | 46.1312 | 13.6874 | 336245059006 | 1 | 100 | 2 | 288 | 15 | 0 |  | 1163 | 1075 | 1014.5455
skupaj | - | - |  |  |  | 1007 | 149047 | 1320 | 0 |  | 536520 | 619311 | 606529.0909 | 0 | 0 | 0
Komentar: Pobarvane vrstice niso predmet rekonstrukcije.
Tabela stanje | [7 empty] | vrsta sijalke (tehnologija)
Popis stanja lahko vsebuje celoten kataster JR v območju (lokalni skupnosti) in najmanj tiste dele, ki so predmet operacije. Pri tem lahko samo povzame tipe (vrste) obstoječih svetilk po posameznih odjemnih mestih
Vlagatelj v primeru, da iz obstoječega katastra in analize niso razvidni povzetki po odsekih in odjemnih mestih, v Tabeli stanje mora povzeti podatke po tipih (vrstah) obstoječih svetilk posameznega odseka.
Vlagatelj lahko predloži drugačen format popisa stanja, če dokument vsebuje ustrezni ažurni in za dispozicijo primeren popis elementov (kataster) z analizo javne razsvetljave.
identifikacijska številka svetilke | x | y | z (višina nad osvetlitvijo) | razdalja do sesednje svetilke | vrsta/tip svetilke | število sijalk v svetilki | št. enakih svetilk | tip sijalke | moč sijalk(e) v svetilki | (izgubna) moč predstikalne naprave | skupna moč svetilke | letna poraba (normativno - pravilnik) | vpliv redukcije (glede na polno obratovanje) | letna poraba z redukcijo | skladnost z Uredbo
št. | " | " | m | m |  | št. |  |  | W | W | W | kWh/leto (4000 h) | % (h od 4000h) | kWh/leto
Stanje odjemno mesto št. (naziv): 001;
odsek št. (ulica, kraj): JR KANAL VOJKOVA, VOJKOVA ULICA BŠ 5213 KANAL
001-001 | 46.0772 | 13.6324 | 10 | 33 | Siteco CX 100 (kapa) | 1 | 1 | visokotlačna natrijeva | 150 | 22.5 | 172.5 | 690 | 0 | 690 | NE
001-002 | 46.0774 | 13.6326 | 10 | 33 | Siteco CX 100 (kapa) | 1 | 1 | visokotlačna natrijeva | 150 | 22.5 | 172.5 | 690 | 0 | 690 | NE
001-003 | 46.0776 | 13.6328 | 10 | 33 | Siteco CX 100 (kapa) | 1 | 1 | visokotlačna natrijeva | 150 | 22.5 | 172.5 | 690 | 0 | 690 | NE
001-004 | 46.0777 | 13.6328 | 6 | 20 | Elektrokovina CD | 1 | 1 | visokotlačna živosrebrna | 125 | 19 | 144 | 576 | 0 | 576 | NE
001-005 | 46.0778 | 13.6331 | 10 | 33 | Siteco CX 100 (kapa) | 1 | 1 | visokotlačna natrijeva | 150 | 22.5 | 172.5 | 690 | 0 | 690 | NE
001-006 | 46.078 | 13.6334 | 10 | 33 | Siteco CX 100 (kapa) | 1 | 1 | visokotlačna natrijeva | 150 | 22.5 | 172.5 | 690 | 0 | 690 | NE
001-007 | 46.0782 | 13.6337 | 10 | 33 | Siteco CX 100 (kapa) | 1 | 1 | visokotlačna natrijeva | 150 | 22.5 | 172.5 | 690 | 0 | 690 | NE
001-008 | 46.0784 | 13.634 | 10 | 33 | Siteco CX 100 (kapa) | 1 | 1 | visokotlačna natrijeva | 150 | 22.5 | 172.5 | 690 | 0 | 690 | NE
001-009 | 46.0787 | 13.6343 | 10 | 33 | Siteco CX 100 (kapa) | 1 | 1 | visokotlačna natrijeva | 150 | 22.5 | 172.5 | 690 | 0 | 690 | NE
001-010 | 46.0789 | 13.6346 | 10 | 33 | Siteco CX 100 (kapa) | 1 | 1 | visokotlačna natrijeva | 150 | 22.5 | 172.5 | 690 | 0 | 690 | NE
001-011 | 46.0792 | 13.6347 | 10 | 33 | Siteco CX 100 (kapa) | 1 | 1 | visokotlačna natrijeva | 150 | 22.5 | 172.5 | 690 | 0 | 690 | NE
001-012 | 46.0795 | 13.6349 | 10 | 33 | Siteco CX 100 (kapa) | 1 | 1 | visokotlačna natrijeva | 150 | 22.5 | 172.5 | 690 | 0 | 690 | NE
001-013 | 46.0798 | 13.635 | 10 | 33 | Siteco CX 100 (kapa) | 1 | 1 | visokotlačna natrijeva | 150 | 22.5 | 172.5 | 690 | 0 | 690 | NE
001-014 | 46.0801 | 13.6351 | 10 | 33 | Siteco CX 100 (kapa) | 1 | 1 | visokotlačna natrijeva | 150 | 22.5 | 172.5 | 690 | 0 | 690 | NE
001-015 | 46.0803 | 13.6352 | 10 | 33 | Siteco CX 100 (kapa) | 1 | 1 | visokotlačna natrijeva | 150 | 22.5 | 172.5 | 690 | 0 | 690 | NE
001-016 | 46.0806 | 13.6353 | 10 | 33 | Siteco CX 100 (kapa) | 1 | 1 | visokotlačna natrijeva | 150 | 22.5 | 172.5 | 690 | 0 | 690 | NE
001-017 | 46.0809 | 13.6355 | 10 | 33 | Siteco CX 100 (kapa) | 1 | 1 | visokotlačna natrijeva | 150 | 22.5 | 172.5 | 690 | 0 | 690 | NE
001-018 | 46.0812 | 13.6356 | 10 | 33 | Siteco CX 100 (kapa) | 1 | 1 | visokotlačna natrijeva | 150 | 22.5 | 172.5 | 690 | 0 | 690 | NE
001-019 | 46.0814 | 13.6356 | 10 | 33 | Siteco CX 100 (kapa) | 1 | 1 | visokotlačna natrijeva | 150 | 22.5 | 172.5 | 690 | 0 | 690 | NE
001-020 | 46.0818 | 13.6357 | 10 | 33 | Siteco CX 100 (kapa) | 1 | 1 | visokotlačna natrijeva | 150 | 22.5 | 172.5 | 690 | 0 | 690 | NE
001-021 | 46.0821 | 13.6357 | 10 | 33 | Siteco CX 100 (kapa) | 1 | 1 | visokotlačna natrijeva | 150 | 22.5 | 172.5 | 690 | 0 | 690 | NE
001-022 | 46.0824 | 13.6356 | 10 | 33 | Siteco CX 100 (kapa) | 1 | 1 | visokotlačna natrijeva | 150 | 22.5 | 172.5 | 690 | 0 | 690 | NE
001-023 | 46.0827 | 13.6356 | 10 | 33 | Siteco CX 100 (kapa) | 1 | 1 | visokotlačna natrijeva | 150 | 22.5 | 172.5 | 690 | 0 | 690 | NE
001-024 | 46.0829 | 13.6355 | 10 | 33 | Siteco CX 100 (kapa) | 1 | 1 | visokotlačna natrijeva | 150 | 22.5 | 172.5 | 690 | 0 | 690 | NE
001-025 | 46.0832 | 13.6353 | 10 | 33 | Siteco CX 100 (kapa) | 1 | 1 | visokotlačna natrijeva | 150 | 22.5 | 172.5 | 690 | 0 | 690 | NE
001-026 | 46.0835 | 13.6351 | 10 | 33 | Siteco CX 100 (kapa) | 1 | 1 | visokotlačna natrijeva | 150 | 22.5 | 172.5 | 690 | 0 | 690 | NE
001-027 | 46.0838 | 13.635 | 10 | 33 | Siteco CX 100 (kapa) | 1 | 1 | visokotlačna natrijeva | 150 | 22.5 | 172.5 | 690 | 0 | 690 | NE
001-028 | 46.084 | 13.6349 | 10 | 33 | Siteco CX 100 (kapa) | 1 | 1 | visokotlačna natrijeva | 150 | 22.5 | 172.5 | 690 | 0 | 690 | NE
skupaj | - | - |  |  |  | 28 | 28 | 0 | 4175 | 626.5 | 4801.5 | 19206 | 0 | 19206
Stanje odjemno mesto št. (naziv): 002
odsek št. (ulica, kraj): JR KANAL II, GREGORČIČEVA ULICA BŠ 5213 KANAL
002-001 | 46.084 | 13.6355 | 6.5 | 30 | Elektrokovina SVS | 1 | 1 | visokotlačna živosrebrna | 125 | 19 | 144 | 576 | 0 | 576 | NE
002-002 | 46.0847 | 13.6357 | 8 | 35 | Elektrokovina CSS | 1 | 1 | visokotlačna živosrebrna | 125 | 19 | 144 | 576 | 0 | 576 | NE
002-003 | 46.085 | 13.6359 | 7 | 30 | Elektrokovina CSS | 1 | 1 | visokotlačna živosrebrna | 125 | 19 | 144 | 576 | 0 | 576 | NE
002-004 | 46.0854 | 13.6359 | 7 | 30 | Elektrokovina CSS | 1 | 1 | visokotlačna živosrebrna | 125 | 19 | 144 | 576 | 0 | 576 | NE
002-005 | 46.0846 | 13.636 | 7 | 30 | Elektrokovina CSS | 1 | 1 | visokotlačna živosrebrna | 125 | 19 | 144 | 576 | 0 | 576 | NE
002-006 | 46.0842 | 13.636 | 7 | 30 | Elektrokovina CSS | 1 | 1 | visokotlačna živosrebrna | 125 | 19 | 144 | 576 | 0 | 576 | NE
002-007 | 46.0838 | 13.6361 | 7 | 30 | Elektrokovina CSS | 1 | 1 | visokotlačna živosrebrna | 125 | 19 | 144 | 576 | 0 | 576 | NE
002-008 | 46.0836 | 13.6364 | 7 | 30 | Elektrokovina CD | 1 | 1 | visokotlačna živosrebrna | 125 | 19 | 144 | 576 | 0 | 576 | NE
002-009 | 46.0856 | 13.6359 | 7 | 30 | Elektrokovina CSS | 1 | 1 | visokotlačna živosrebrna | 125 | 19 | 144 | 576 | 0 | 576 | NE
002-010 | 46.086 | 13.6359 | 7 | 30 | Elektrokovina CSS | 1 | 1 | visokotlačna živosrebrna | 125 | 19 | 144 | 576 | 0 | 576 | NE
002-011 | 46.0864 | 13.6357 | 6 | 20 | Neznani proizvajalec 12 | 1 | 1 | visokotlačna živosrebrna | 125 | 19 | 144 | 576 | 0 | 576 | NE
002-012 | 46.0864 | 13.6357 | 6.5 | 20 | Elektrokovina CSS | 1 | 1 | visokotlačna živosrebrna | 125 | 19 | 144 | 576 | 0 | 576 | NE
002-013 | 46.0862 | 13.6364 | 4.5 | 20 | Elektrokovina UO | 1 | 1 | visokotlačna živosrebrna | 250 | 37.5 | 287.5 | 1150 | 0 | 1150 | NE
002-014 | 46.0859 | 13.6367 | 4.5 | 20 | Elektrokovina UO | 1 | 1 | visokotlačna živosrebrna | 125 | 19 | 144 | 576 | 0 | 576 | NE
002-015 | 46.0858 | 13.637 | 4 | 20 | Elektrokovina UKH** | 1 | 1 | visokotlačna živosrebrna | 125 | 19 | 144 | 576 | 0 | 576 | NE
002-016 | 46.0859 | 13.6364 | 4 | 20 | Elektrokovina UKH** | 1 | 1 | visokotlačna živosrebrna | 125 | 19 | 144 | 576 | 0 | 576 | NE
002-017 | 46.084 | 13.6372 | 4 | 20 | Elektrokovina UKH** | 1 | 1 | visokotlačna živosrebrna | 125 | 19 | 144 | 576 | 0 | 576 | NE
002-018 | 46.0842 | 13.6371 | 4 | 20 | Elektrokovina UKH** | 1 | 1 | visokotlačna živosrebrna | 125 | 19 | 144 | 576 | 0 | 576 | NE
002-019 | 46.0847 | 13.637 | 4 | 20 | Elektrokovina UKH** | 1 | 1 | visokotlačna živosrebrna | 125 | 19 | 144 | 576 | 0 | 576 | NE
002-020 | 46.0851 | 13.637 | 4 | 20 | Elektrokovina UKH** | 1 | 1 | visokotlačna živosrebrna | 125 | 19 | 144 | 576 | 0 | 576 | NE
002-021 | 46.0856 | 13.6374 | 4 | 20 | Elektrokovina UKH** | 1 | 1 | visokotlačna živosrebrna | 125 | 19 | 144 | 576 | 0 | 576 | NE
002-022 | 46.0849 | 13.6376 | 4 | 20 | Elektrokovina UKH** | 1 | 1 | visokotlačna živosrebrna | 125 | 19 | 144 | 576 | 0 | 576 | NE
002-023 | 46.0845 | 13.6376 | 4 | 20 | Elektrokovina UKH** | 1 | 1 | visokotlačna živosrebrna | 125 | 19 | 144 | 576 | 0 | 576 | NE
002-024 | 46.084 | 13.6376 | 4 | 20 | Elektrokovina UKH** | 1 | 1 | visokotlačna živosrebrna | 125 | 19 | 144 | 576 | 0 | 576 | NE
002-025 | 46.0866 | 13.6367 | 10 | 33 | Elektrokovina CSS | 1 | 1 | visokotlačna živosrebrna | 125 | 19 | 144 | 576 | 0 | 576 | NE
002-026 | 46.0866 | 13.6371 | 6 | 20 | Elektrokovina SVS | 1 | 1 | visokotlačna živosrebrna | 125 | 19 | 144 | 576 | 0 | 576 | NE
002-027 | 46.0873 | 13.6376 | 6.5 | 20 | Elektrokovina CSS | 1 | 1 | visokotlačna živosrebrna | 125 | 19 | 144 | 576 | 0 | 576 | NE
002-028 | 46.0871 | 13.6377 | 7 | 30 | Siteco ST 100 (ravno steklo) | 1 | 1 | visokotlačna natrijeva | 150 | 22 | 172 | 688 | 0 | 688 | DA
002-029 | 46.0858 | 13.6379 | 5 | 20 | Elektrokovina CD | 1 | 1 | visokotlačna živosrebrna | 125 | 19 | 144 | 576 | 0 | 576 | NE
002-030 | 46.0867 | 13.638 | 5 | 20 | Elektrokovina UO | 1 | 1 | visokotlačna živosrebrna | 250 | 37 | 287 | 1148 | 0 | 1148 | NE
002-031 | 46.0858 | 13.6355 | 6 | 20 | Elektrokovina CSS | 1 | 1 | visokotlačna živosrebrna | 125 | 19 | 144 | 576 | 0 | 576 | NE
002-032 | 46.0855 | 13.6355 | 5 | 20 | Elektrokovina CSS | 1 | 1 | visokotlačna živosrebrna | 125 | 19 | 144 | 576 | 0 | 576 | NE
002-033 | 46.0853 | 13.6351 | 6 | 20 | Elektrokovina CD | 1 | 1 | visokotlačna živosrebrna | 125 | 19 | 144 | 576 | 0 | 576 | NE
002-034 | 46.0851 | 13.6349 | 5 | 20 | Elektrokovina CSS | 1 | 1 | visokotlačna živosrebrna | 125 | 19 | 144 | 576 | 0 | 576 | NE
002-035 | 46.0851 | 13.6348 | 8 | 35 | Elektrokovina SVS | 1 | 1 | visokotlačna živosrebrna | 125 | 19 | 144 | 576 | 0 | 576 | NE
002-036 | 46.0849 | 13.635 | 6 | 20 | Elektrokovina SVS | 1 | 1 | visokotlačna živosrebrna | 125 | 19 | 144 | 576 | 0 | 576 | NE
002-037 | 46.0846 | 13.6349 | 6 | 20 | Elektrokovina CSS | 1 | 1 | visokotlačna živosrebrna | 125 | 19 | 144 | 576 | 0 | 576 | NE
002-038 | 46.0845 | 13.6347 | 6 | 20 | Philips SGS Malaga | 1 | 1 | visokotlačna natrijeva | 70 | 11 | 81 | 324 | 0 | 324 | NE
002-039 | 46.0847 | 13.6346 | 5 | 20 | Elektrokovina CSS | 1 | 1 | visokotlačna živosrebrna | 125 | 19 | 144 | 576 | 0 | 576 | NE
002-040 | 46.085 | 13.6344 | 5 | 20 | Elektrokovina CSS | 1 | 1 | visokotlačna živosrebrna | 125 | 19 | 144 | 576 | 0 | 576 | NE
002-041 | 46.0853 | 13.6343 | 6 | 20 | Siteco CX 200 (kapa) | 1 | 1 | visokotlačna natrijeva | 250 | 37.5 | 287.5 | 1150 | 0 | 1150 | NE
002-042 | 46.0853 | 13.634 | 7 | 30 | Elektrokovina CD | 1 | 1 | visokotlačna živosrebrna | 125 | 19 | 144 | 576 | 0 | 576 | NE
002-043 | 46.0853 | 13.634 | 7 | 30 | Elektrokovina CD | 1 | 1 | visokotlačna živosrebrna | 125 | 19 | 144 | 576 | 0 | 576 | NE
002-044 | 46.0853 | 13.634 | 8 | 35 | Neznani proizvajalec 48 | 1 | 1 | metalhalogenidna | 500 | 75 | 575 | 2300 | 0 | 2300 | NE
002-045 | 46.0853 | 13.6335 | 7 | 30 | Elektrokovina CD | 1 | 1 | visokotlačna živosrebrna | 125 | 19 | 144 | 576 | 0 | 576 | NE
002-046 | 46.0855 | 13.6332 | 6 | 20 | Elektrokovina CD | 1 | 1 | visokotlačna živosrebrna | 125 | 19 | 144 | 576 | 0 | 576 | NE
002-047 | 46.0856 | 13.6332 | 6 | 20 | Neznani proizvajalec 33 | 1 | 1 | visokotlačna živosrebrna | 125 | 19 | 144 | 576 | 0 | 576 | NE
002-048 | 46.0859 | 13.6334 | 3 | 20 | Dekorativna svetilka 04 | 1 | 1 | visokotlačna živosrebrna | 125 | 19 | 144 | 576 | 0 | 576 | NE
002-049 | 46.0859 | 13.6333 | 3 | 20 | Dekorativna svetilka 04 | 1 | 1 | visokotlačna živosrebrna | 125 | 19 | 144 | 576 | 0 | 576 | NE
002-050 | 46.0859 | 13.6333 | 6 | 20 | Neznani reflektor | 1 | 1 | metalhalogenidna | 250 | 37.5 | 287.5 | 1150 | 0 | 1150 | NE
002-051 | 46.0848 | 13.634 | 4 | 20 | Elektrokovina UO | 1 | 1 | visokotlačna živosrebrna | 125 | 19 | 144 | 576 | 0 | 576 | NE
002-052 | 46.0846 | 13.634 | 4 | 20 | Elektrokovina UO | 1 | 1 | visokotlačna živosrebrna | 250 | 37.5 | 287.5 | 1150 | 0 | 1150 | NE
002-053 | 46.0843 | 13.6341 | 6 | 20 | Siteco CX 100 (kapa) | 1 | 1 | visokotlačna natrijeva | 70 | 10 | 80 | 320 | 0 | 320 | NE
002-054 | 46.0841 | 13.6347 | 6 | 20 | Elektrokovina CSS | 1 | 1 | visokotlačna živosrebrna | 125 | 19 | 144 | 576 | 0 | 576 | NE
002-055 | 46.0834 | 13.6355 | 6 | 20 | Elektrokovina SVS | 1 | 1 | visokotlačna živosrebrna | 125 | 19 | 144 | 576 | 0 | 576 | NE
002-056 | 46.0831 | 13.6362 | 7 | 30 | Siteco ST 50 (kapa) | 1 | 1 | visokotlačna natrijeva | 70 | 10 | 80 | 320 | 0 | 320 | NE
002-057 | 46.0824 | 13.6362 | 6 | 20 | Elektrokovina SVS | 1 | 1 | visokotlačna živosrebrna | 125 | 19 | 144 | 576 | 0 | 576 | NE
002-058 | 46.0824 | 13.636 | 7 | 30 | Elektrokovina CSS | 1 | 1 | visokotlačna živosrebrna | 125 | 19 | 144 | 576 | 0 | 576 | NE
002-059 | 46.0818 | 13.636 | 6 | 20 | Elektrokovina SVS | 1 | 1 | visokotlačna živosrebrna | 125 | 19 | 144 | 576 | 0 | 576 | NE
002-060 | 46.0814 | 13.636 | 7 | 30 | Elektrokovina SVS | 1 | 1 | visokotlačna živosrebrna | 125 | 19 | 144 | 576 | 0 | 576 | NE
002-061 | 46.0804 | 13.6354 | 7 | 30 | Elektrokovina CD | 1 | 1 | visokotlačna živosrebrna | 125 | 19 | 144 | 576 | 0 | 576 | NE
002-062 | 46.0803 | 13.6354 | 7 | 30 | Elektrokovina CD | 1 | 1 | visokotlačna živosrebrna | 125 | 19 | 144 | 576 | 0 | 576 | NE
002-063 | 46.0802 | 13.6354 | 5 | 20 | Siteco CX 100 (kapa) | 1 | 1 | visokotlačna natrijeva | 70 | 10 | 80 | 320 | 0 | 320 | NE
002-064 | 46.0802 | 13.6355 | 5 | 20 | Elektrokovina CD | 1 | 1 | visokotlačna živosrebrna | 125 | 19 | 144 | 576 | 0 | 576 | NE
002-065 | 46.0837 | 13.6366 | 3 | 20 | Siteco ST 50 (kapa) | 1 | 1 | visokotlačna natrijeva | 70 | 10 | 80 | 320 | 0 | 320 | NE
002-066 | 46.087 | 13.6384 | 6 | 20 | Elektrokovina CSS | 1 | 1 | visokotlačna živosrebrna | 125 | 19 | 144 | 576 | 0 | 576 | NE
002-067 | 46.0857 | 13.6337 | 5.5 | 20 | Elektrokovina CSS | 1 | 1 | visokotlačna živosrebrna | 125 | 19 | 144 | 576 | 0 | 576 | NE
002-068 | 46.0857 | 13.6335 | 7 | 24 | Ghisamestieri Lampara 4100 | 1 | 1 | visokotlačna natrijeva | 70 | 10 | 80 | 320 | 0 | 320 | DA
002-069 | 46.0856 | 13.6333 | 7 | 24 | Ghisamestieri Lampara 4100 | 1 | 1 | visokotlačna natrijeva | 70 | 10 | 80 | 320 | 0 | 320 | DA
skupaj | - | - |  |  |  | 69 | 69 | 0 | 9265 | 1400 | 10665 | 42660 | 0 | 42660 | 0
Stanje odjemno mesto št. (naziv): 003;
odsek št. (ulica, kraj): JR KANAL III. GRADNIKOVA, GRADNIKOVA ULICA BŠ 5213 KANAL
003-001 | 46.0888 | 13.6361 | 5 | 20 | Elektrokovina UKH** | 1 | 1 | visokotlačna živosrebrna | 250 | 37.5 | 287.5 | 1150 | 0 | 1150 | NE
003-002 | 46.089 | 13.6362 | 5 | 20 | Elektrokovina UKH** | 1 | 1 | visokotlačna živosrebrna | 250 | 37.5 | 287.5 | 1150 | 0 | 1150 | NE
003-003 | 46.089 | 13.6366 | 5 | 20 | Elektrokovina UKH** | 1 | 1 | visokotlačna živosrebrna | 250 | 37.5 | 287.5 | 1150 | 0 | 1150 | NE
003-004 | 46.0893 | 13.6365 | 5 | 20 | Elektrokovina UKH** | 1 | 1 | visokotlačna živosrebrna | 250 | 37.5 | 287.5 | 1150 | 0 | 1150 | NE
003-005 | 46.0887 | 13.6355 | 6 | 20 | Siteco ST 50 (kapa) | 1 | 1 | visokotlačna natrijeva | 100 | 15 | 115 | 460 | 0 | 460 | NE
003-006 | 46.0889 | 13.6356 | 6 | 20 | Siteco ST 50 (kapa) | 1 | 1 | visokotlačna natrijeva | 70 | 10 | 80 | 320 | 0 | 320 | NE
003-007 | 46.0889 | 13.6356 | 6 | 20 | Siteco CX 100 (kapa) | 1 | 1 | visokotlačna natrijeva | 70 | 10 | 80 | 320 | 0 | 320 | NE
003-008 | 46.0889 | 13.6356 | 6 | 20 | Siteco CX 100 (kapa) | 1 | 1 | visokotlačna natrijeva | 70 | 10 | 80 | 320 | 0 | 320 | NE
003-009 | 46.089 | 13.6353 | 6 | 20 | Siteco CX 100 (kapa) | 1 | 1 | visokotlačna natrijeva | 70 | 10 | 80 | 320 | 0 | 320 | NE
003-010 | 46.089 | 13.635 | 6 | 20 | Siteco CX 100 (kapa) | 1 | 1 | visokotlačna natrijeva | 70 | 10 | 80 | 320 | 0 | 320 | NE
003-011 | 46.0891 | 13.6348 | 6 | 20 | Siteco CX 100 (kapa) | 1 | 1 | visokotlačna natrijeva | 70 | 10 | 80 | 320 | 0 | 320 | NE
003-012 | 46.0891 | 13.6348 | 6 | 20 | Siteco CX 100 (kapa) | 1 | 1 | visokotlačna natrijeva | 70 | 10 | 80 | 320 | 0 | 320 | NE
003-013 | 46.0894 | 13.6349 | 6 | 20 | Siteco CX 100 (kapa) | 1 | 1 | visokotlačna natrijeva | 70 | 10 | 80 | 320 | 0 | 320 | NE
003-014 | 46.0896 | 13.6351 | 6 | 20 | Siteco CX 100 (kapa) | 1 | 1 | visokotlačna natrijeva | 70 | 10 | 80 | 320 | 0 | 320 | NE
003-015 | 46.0897 | 13.6348 | 6 | 20 | Siteco CX 100 (kapa) | 1 | 1 | visokotlačna natrijeva | 70 | 10 | 80 | 320 | 0 | 320 | NE
003-016 | 46.0895 | 13.6347 | 6 | 20 | Siteco CX 100 (kapa) | 1 | 1 | visokotlačna natrijeva | 70 | 10 | 80 | 320 | 0 | 320 | NE
003-017 | 46.0893 | 13.6345 | 6 | 20 | Siteco CX 100 (kapa) | 1 | 1 | visokotlačna natrijeva | 70 | 10 | 80 | 320 | 0 | 320 | NE
003-018 | 46.089 | 13.6356 | 6 | 20 | Siteco ST 50 (kapa) | 1 | 1 | visokotlačna natrijeva | 70 | 10 | 80 | 320 | 0 | 320 | NE
003-019 | 46.0893 | 13.6359 | 6 | 20 | Siteco ST 50 (kapa) | 1 | 1 | visokotlačna natrijeva | 70 | 10 | 80 | 320 | 0 | 320 | NE
003-020 | 46.0895 | 13.6364 | 6 | 20 | Siteco ST 50 (kapa) | 1 | 1 | visokotlačna natrijeva | 70 | 10 | 80 | 320 | 0 | 320 | NE
003-021 | 46.0901 | 13.6371 | 6 | 20 | Siteco CX 100 (kapa) | 1 | 1 | visokotlačna natrijeva | 70 | 10 | 80 | 320 | 0 | 320 | NE
003-022 | 46.0904 | 13.6373 | 6 | 20 | Siteco CX 100 (kapa) | 1 | 1 | visokotlačna natrijeva | 70 | 10 | 80 | 320 | 0 | 320 | NE
003-023 | 46.0898 | 13.6368 | 5 | 20 | Elektrokovina UO | 1 | 1 | visokotlačna živosrebrna | 125 | 19 | 144 | 576 | 0 | 576 | NE
003-024 | 46.0882 | 13.6358 | 6 | 20 | Elektrokovina UKH** | 1 | 1 | visokotlačna živosrebrna | 250 | 37.5 | 287.5 | 1150 | 0 | 1150 | NE
skupaj | - | - |  |  |  | 24 | 24 | 0 | 2665 | 391.5 | 3056.5 | 12226 | 0 | 12226
Stanje odjemno mesto št. (naziv): 004;
odsek št. (ulica, kraj): JR MARKIČI, MARKIČI BŠ 5213 KANAL
004-001 | 46.092 | 13.5972 | 5.5 | 20 | Elektrokovina SVS | 1 | 1 | visokotlačna živosrebrna | 125 | 19 | 144 | 576 | 0 | 576 | NE
004-002 | 46.0919 | 13.5969 | 7 | 30 | Elektrokovina SVS | 1 | 1 | visokotlačna živosrebrna | 125 | 19 | 144 | 576 | 0 | 576 | NE
004-003 | 46.0919 | 13.5949 | 6.5 | 30 | Elektrokovina SVS | 1 | 1 | visokotlačna živosrebrna | 125 | 19 | 144 | 576 | 0 | 576 | NE
004-004 | 46.0911 | 13.5948 | 5.5 | 20 | Elektrokovina SVS | 1 | 1 | visokotlačna živosrebrna | 125 | 19 | 144 | 576 | 0 | 576 | NE
004-005 | 46.094 | 13.5906 | 8.5 | 35 | Elektrokovina CSS | 1 | 1 | visokotlačna živosrebrna | 125 | 19 | 144 | 576 | 0 | 576 | NE
skupaj | - | - |  |  |  | 5 | 5 | 0 | 625 | 95 | 720 | 2880 | 0 | 2880
Stanje odjemno mesto št. (naziv): 005;
odsek št. (ulica, kraj): JR UKANJE, UKANJE BŠ 5213 KANAL
005-001 | 46.0885 | 13.5813 | 7 | 30 | Elektrokovina SVS | 1 | 1 | visokotlačna živosrebrna | 125 | 19 | 144 | 576 | 0 | 576 | NE
005-002 | 46.0882 | 13.5812 | 5.5 | 20 | Elektrokovina SVS | 1 | 1 | visokotlačna živosrebrna | 125 | 19 | 144 | 576 | 0 | 576 | NE
005-003 | 46.0883 | 13.5818 | 5.5 | 20 | Elektrokovina SVS | 1 | 1 | visokotlačna živosrebrna | 125 | 19 | 144 | 576 | 0 | 576 | NE
skupaj | - | - |  |  |  | 3 | 3 | 0 | 375 | 57 | 432 | 1728 | 0 | 1728
Stanje odjemno mesto št. (naziv): 006;
odsek št. (ulica, kraj): JR HUMARJI, HUMARJI BŠ 5213 KANAL
006-001 | 46.1182 | 13.6374 | 7.5 | 30 | Elektrokovina CD | 1 | 1 | visokotlačna živosrebrna | 125 | 19 | 144 | 576 | 0 | 576 | NE
006-002 | 46.1178 | 13.6376 | 6 | 20 | Elektrokovina CD | 1 | 1 | visokotlačna živosrebrna | 125 | 19 | 144 | 576 | 0 | 576 | NE
skupaj | - | - |  |  |  | 2 | 2 | 0 | 250 | 38 | 288 | 1152 | 0 | 1152
Stanje odjemno mesto št. (naziv): 007;
odsek št. (ulica, kraj): JR MIŠČEK, MIŠČEK BŠ 5213 KANAL
007-001 | 46.0824 | 13.5454 | 7 | 30 | Elektrokovina SVS | 1 | 1 | visokotlačna živosrebrna | 125 | 19 | 144 | 576 | 0 | 576 | NE
007-002 | 46.0824 | 13.5452 | 5 | 20 | Siteco ST 50 (kapa) | 1 | 1 | visokotlačna natrijeva | 70 | 10 | 80 | 320 | 0 | 320 | NE
skupaj | - | - |  |  |  | 2 | 2 | 0 | 195 | 29 | 224 | 896 | 0 | 896
Stanje odjemno mesto št. (naziv): 008;
odsek št. (ulica, kraj): JR MELINKI, MELINKI BŠ 5213 KANAL
008-001 | 46.1057 | 13.609 | 6 | 20 | Elektrokovina SVS | 1 | 1 | visokotlačna živosrebrna | 125 | 19 | 144 | 576 | 0 | 576 | NE
008-002 | 46.106 | 13.6092 | 6 | 20 | Elektrokovina SVS | 1 | 1 | visokotlačna živosrebrna | 125 | 19 | 144 | 576 | 0 | 576 | NE
008-003 | 46.1016 | 13.6054 | 5.5 | 20 | Elektrokovina SVS | 1 | 1 | visokotlačna živosrebrna | 125 | 19 | 144 | 576 | 0 | 576 | NE
008-004 | 46.1015 | 13.605 | 5.5 | 20 | Siteco ST 50 (ravno steklo) | 1 | 1 | visokotlačna živosrebrna | 70 | 10 | 80 | 320 | 0 | 320 | NE
008-005 | 46.1024 | 13.6059 | 5.5 | 20 | Elektrokovina SVS | 1 | 1 | visokotlačna živosrebrna | 125 | 19 | 144 | 576 | 0 | 576 | NE
skupaj | - | - |  |  |  | 5 | 5 | 0 | 570 | 86 | 656 | 2624 | 0 | 2624
Stanje odjemno mesto št. (naziv): 009;
odsek št. (ulica, kraj): JR BODREŽ, BODREŽ BŠ 5213 KANAL
009-001 | 46.0968 | 13.6446 | 6 | 20 | Siteco CX 100 (kapa) | 1 | 1 | visokotlačna natrijeva | 150 | 22.5 | 172.5 | 690 | 0 | 690 | NE
009-002 | 46.096 | 13.6436 | 6 | 20 | Elektrokovina SVS | 1 | 1 | visokotlačna živosrebrna | 125 | 19 | 144 | 576 | 0 | 576 | NE
009-003 | 46.0957 | 13.6433 | 8 | 35 | Siteco CX 100 (kapa) | 1 | 1 | visokotlačna natrijeva | 150 | 22.5 | 172.5 | 690 | 0 | 690 | NE
009-004 | 46.0953 | 13.6431 | 8 | 35 | Elektrokovina CSS | 1 | 1 | visokotlačna živosrebrna | 125 | 19 | 144 | 576 | 0 | 576 | NE
009-005 | 46.0955 | 13.6434 | 7 | 30 | Elektrokovina CSS | 1 | 1 | visokotlačna živosrebrna | 125 | 19 | 144 | 576 | 0 | 576 | NE
009-006 | 46.0955 | 13.6438 | 7 | 30 | Elektrokovina SVS | 1 | 1 | visokotlačna živosrebrna | 125 | 19 | 144 | 576 | 0 | 576 | NE
009-007 | 46.095 | 13.6441 | 7 | 30 | Elektrokovina CSS | 1 | 1 | visokotlačna živosrebrna | 125 | 19 | 144 | 576 | 0 | 576 | NE
009-008 | 46.0952 | 13.6437 | 7 | 30 | Elektrokovina CSS | 1 | 1 | visokotlačna živosrebrna | 125 | 19 | 144 | 576 | 0 | 576 | NE
009-009 | 46.0948 | 13.644 | 7 | 30 | Elektrokovina SVS | 1 | 1 | visokotlačna živosrebrna | 125 | 19 | 144 | 576 | 0 | 576 | NE
009-010 | 46.095 | 13.6434 | 7 | 30 | Elektrokovina SVS | 1 | 1 | visokotlačna živosrebrna | 125 | 19 | 144 | 576 | 0 | 576 | NE
009-011 | 46.0949 | 13.6431 | 7 | 30 | Elektrokovina SVS | 1 | 1 | visokotlačna živosrebrna | 125 | 19 | 144 | 576 | 0 | 576 | NE
skupaj | - | - |  |  |  | 11 | 11 | 0 | 1425 | 216 | 1641 | 6564 | 0 | 6564
Stanje odjemno mesto št. (naziv): 010;
odsek št. (ulica, kraj): JR LOGE - V VASI, BODREŽ BŠ 5213 KANAL
010-001 | 46.1001 | 13.6577 | 8 | 35 | Siteco CX 100 (kapa) | 1 | 1 | visokotlačna natrijeva | 150 | 22.5 | 172.5 | 690 | 0 | 690 | NE
010-002 | 46.1004 | 13.6578 | 7 | 30 | Siteco CX 100 (kapa) | 1 | 1 | visokotlačna živosrebrna | 150 | 22.5 | 172.5 | 690 | 0 | 690 | NE
skupaj | - | - |  |  |  | 2 | 2 | 0 | 300 | 45 | 345 | 1380 | 0 | 1380
Stanje odjemno mesto št. (naziv): 011;
odsek št. (ulica, kraj): JR LOGE - TP BODREŽ II., BODREŽ BŠ 5213 KANAL
011-001 | 46.102 | 13.6595 | 6 | 20 | Siteco CX 100 (kapa) | 1 | 1 | visokotlačna natrijeva | 70 | 10 | 80 | 320 | 0 | 320 | NE
011-002 | 46.1016 | 13.6597 | 6 | 20 | Elektrokovina SVS | 1 | 1 | visokotlačna živosrebrna | 125 | 19 | 144 | 576 | 0 | 576 | NE
skupaj | - | - |  |  |  | 2 | 2 | 0 | 195 | 29 | 224 | 896 | 0 | 896
Stanje odjemno mesto št. (naziv): 012
odsek št. (ulica, kraj): JR BODREŽ 3, BODREŽ 3 5213 KANAL
012-001 | 46.094 | 13.6422 | 10 | 33 | Elektrokovina CD | 1 | 1 | visokotlačna natrijeva | 150 | 22.5 | 172.5 | 690 | 0 | 690 | NE
012-002 | 46.0937 | 13.642 | 8 | 35 | Elektrokovina CD | 1 | 1 | visokotlačna natrijeva | 250 | 37.5 | 287.5 | 1150 | 0 | 1150 | NE
012-003 | 46.0931 | 13.6428 | 8 | 35 | Elektrokovina CD | 1 | 1 | visokotlačna natrijeva | 250 | 37.5 | 287.5 | 1150 | 0 | 1150 | NE
012-004 | 46.0921 | 13.6448 | 7 | 30 | Elektrokovina CD | 1 | 1 | visokotlačna natrijeva | 250 | 37.5 | 287.5 | 1150 | 0 | 1150 | NE
012-005 | 46.0931 | 13.6399 | 9 | 33 | Siteco ST 100 (ravno steklo) | 1 | 1 | visokotlačna natrijeva | 150 | 22.5 | 172.5 | 690 | 0 | 690 | NE
012-006 | 46.0931 | 13.641 | 9 | 33 | Siteco ST 100 (ravno steklo) | 1 | 1 | visokotlačna natrijeva | 150 | 22.5 | 172.5 | 690 | 0 | 690 | NE
012-007 | 46.0931 | 13.6414 | 8 | 35 | Siteco ST 100 (ravno steklo) | 1 | 1 | visokotlačna natrijeva | 150 | 22.5 | 172.5 | 690 | 0 | 690 | NE
012-008 | 46.0929 | 13.6418 | 8 | 35 | Siteco ST 100 (ravno steklo) | 1 | 1 | visokotlačna natrijeva | 150 | 22.5 | 172.5 | 690 | 0 | 690 | NE
012-009 | 46.0928 | 13.6423 | 8 | 35 | Siteco ST 100 (ravno steklo) | 1 | 1 | visokotlačna natrijeva | 150 | 22.5 | 172.5 | 690 | 0 | 690 | NE
012-010 | 46.0931 | 13.6406 | 8 | 35 | Siteco ST 100 (ravno steklo) | 1 | 1 | visokotlačna natrijeva | 150 | 22.5 | 172.5 | 690 | 0 | 690 | NE
skupaj | - | - |  |  |  | 10 | 10 | 0 | 1800 | 270 | 2070 | 8280 | 0 | 8280
Stanje odjemno mesto št. (naziv): 013
odsek št. (ulica, kraj): JR TP MARKIČI, BAJTI BŠ 5213 KANAL
013-001 | 46.0909 | 13.588 | 5.5 | 20 | Siteco ST 50 (kapa) | 1 | 1 | visokotlačna natrijeva | 70 | 10 | 80 | 320 | 0 | 320 | NE
013-002 | 46.0904 | 13.5888 | 5.5 | 20 | Elektrokovina SVS | 1 | 1 | visokotlačna živosrebrna | 125 | 19 | 144 | 576 | 0 | 576 | NE
skupaj | - | - |  |  |  | 2 | 2 | 0 | 195 | 29 | 224 | 896 | 0 | 896
Stanje odjemno mesto št. (naziv): 014
odsek št. (ulica, kraj): JR MORSKO 43A, MORSKO 43 A 5213 KANAL
014-001 | 46.0736 | 13.6341 | 6 | 20 | Siteco CX 100 (kapa) | 1 | 1 | visokotlačna natrijeva | 150 | 22.5 | 172.5 | 690 | 0 | 690 | NE
014-002 | 46.0731 | 13.6342 | 6 | 20 | Siteco CX 100 (kapa) | 1 | 1 | visokotlačna natrijeva | 150 | 22.5 | 172.5 | 690 | 0 | 690 | NE
014-003 | 46.0728 | 13.6345 | 6 | 20 | Siteco CX 100 (kapa) | 1 | 1 | visokotlačna natrijeva | 150 | 22.5 | 172.5 | 690 | 0 | 690 | NE
014-004 | 46.074 | 13.6343 | 6 | 20 | Siteco CX 100 (kapa) | 1 | 1 | visokotlačna natrijeva | 150 | 22.5 | 172.5 | 690 | 0 | 690 | NE
014-005 | 46.0743 | 13.6342 | 6 | 20 | Siteco CX 100 (kapa) | 1 | 1 | visokotlačna natrijeva | 150 | 22.5 | 172.5 | 690 | 0 | 690 | NE
014-006 | 46.0747 | 13.634 | 6 | 20 | Siteco CX 100 (kapa) | 1 | 1 | visokotlačna natrijeva | 150 | 22.5 | 172.5 | 690 | 0 | 690 | NE
014-007 | 46.0749 | 13.6338 | 6 | 20 | Siteco CX 100 (kapa) | 1 | 1 | visokotlačna natrijeva | 150 | 22.5 | 172.5 | 690 | 0 | 690 | NE
skupaj | - | - |  |  |  | 7 | 7 | 0 | 1050 | 157.5 | 1207.5 | 4830 | 0 | 4830
Stanje odjemno mesto št. (naziv): 015
odsek št. (ulica, kraj): JR TP MORSKO, MORSKO BŠ 5213 KANAL
015-001 | 46.0753 | 13.6349 | 8 | 35 | Elektrokovina CSS | 1 | 1 | visokotlačna živosrebrna | 125 | 19 | 144 | 576 | 0 | 576 | NE
015-002 | 46.0756 | 13.6351 | 7 | 30 | Elektrokovina CSS | 1 | 1 | visokotlačna živosrebrna | 125 | 19 | 144 | 576 | 0 | 576 | NE
015-003 | 46.076 | 13.6355 | 8 | 35 | Elektrokovina CSS | 1 | 1 | visokotlačna živosrebrna | 125 | 19 | 144 | 576 | 0 | 576 | NE
015-004 | 46.0761 | 13.6362 | 8 | 35 | Elektrokovina SVS | 1 | 1 | visokotlačna živosrebrna | 125 | 19 | 144 | 576 | 0 | 576 | NE
015-005 | 46.0759 | 13.6377 | 8 | 35 | Siteco ST 100 (ravno steklo) | 1 | 1 | visokotlačna natrijeva | 150 | 22.5 | 172.5 | 690 | 0 | 690 | NE
015-006 | 46.0767 | 13.6377 | 8 | 35 | Siteco ST 100 (ravno steklo) | 1 | 1 | visokotlačna natrijeva | 150 | 22.5 | 172.5 | 690 | 0 | 690 | NE
015-007 | 46.0759 | 13.635 | 6 | 20 | Elektrokovina SVS | 1 | 1 | visokotlačna živosrebrna | 125 | 19 | 144 | 576 | 0 | 576 | NE
015-008 | 46.0766 | 13.6353 | 8 | 35 | Elektrokovina CSS | 1 | 1 | visokotlačna živosrebrna | 125 | 19 | 144 | 576 | 0 | 576 | NE
015-009 | 46.0759 | 13.6343 | 7 | 30 | Elektrokovina CSS | 1 | 1 | visokotlačna živosrebrna | 125 | 19 | 144 | 576 | 0 | 576 | NE
015-010 | 46.0759 | 13.6337 | 7 | 30 | Elektrokovina CSS | 1 | 1 | visokotlačna živosrebrna | 125 | 19 | 144 | 576 | 0 | 576 | NE
015-011 | 46.0755 | 13.6341 | 6 | 20 | Elektrokovina CSS | 1 | 1 | visokotlačna živosrebrna | 125 | 19 | 144 | 576 | 0 | 576 | NE
015-012 | 46.0753 | 13.6344 | 6 | 20 | Elektrokovina CSS | 1 | 1 | visokotlačna živosrebrna | 125 | 19 | 144 | 576 | 0 | 576 | NE
015-013 | 46.075 | 13.6347 | 6 | 20 | Elektrokovina CSS | 1 | 1 | visokotlačna živosrebrna | 125 | 19 | 144 | 576 | 0 | 576 | NE
015-014 | 46.0746 | 13.6346 | 7 | 30 | Neznani proizvajalec 57 | 1 | 1 | visokotlačna živosrebrna | 125 | 19 | 144 | 576 | 0 | 576 | NE
015-015 | 46.0757 | 13.6347 | 6 | 20 | Neznani proizvajalec 57 | 1 | 1 | visokotlačna živosrebrna | 125 | 19 | 144 | 576 | 0 | 576 | NE
015-016 | 46.0755 | 13.6335 | 6 | 20 | Elektrokovina CSS | 1 | 1 | visokotlačna živosrebrna | 125 | 19 | 144 | 576 | 0 | 576 | NE
015-017 | 46.0753 | 13.6333 | 7 | 30 | Elektrokovina SVS | 1 | 1 | visokotlačna živosrebrna | 125 | 19 | 144 | 576 | 0 | 576 | NE
015-018 | 46.0751 | 13.6324 | 7 | 30 | Neznani proizvajalec 11 | 1 | 1 | visokotlačna živosrebrna | 125 | 19 | 144 | 576 | 0 | 576 | NE
015-019 | 46.0762 | 13.6336 | 7 | 30 | Siteco ST 100 (kapa) | 1 | 1 | visokotlačna natrijeva | 150 | 22.5 | 172.5 | 690 | 0 | 690 | NE
015-020 | 46.0765 | 13.6337 | 7 | 30 | Siteco ST 100 (kapa) | 1 | 1 | visokotlačna natrijeva | 150 | 22.5 | 172.5 | 690 | 0 | 690 | NE
015-021 | 46.0768 | 13.6334 | 7 | 30 | TEP Ovoidi | 1 | 1 | visokotlačna natrijeva | 150 | 22.5 | 172.5 | 690 | 0 | 690 | NE
015-022 | 46.077 | 13.6332 | 7 | 30 | Siteco ST 100 (kapa) | 1 | 1 | visokotlačna natrijeva | 150 | 22.5 | 172.5 | 690 | 0 | 690 | NE
015-023 | 46.077 | 13.6332 | 7 | 30 | TEP Ovoidi | 1 | 1 | visokotlačna natrijeva | 150 | 22.5 | 172.5 | 690 | 0 | 690 | NE
015-024 | 46.0742 | 13.6346 | 7 | 30 | Neznani proizvajalec 57 | 1 | 1 | visokotlačna živosrebrna | 125 | 19 | 144 | 576 | 0 | 576 | NE
skupaj | - | - |  |  |  | 24 | 24 | 0 | 3175 | 480.5 | 3655.5 | 14622 | 0 | 14622
Stanje odjemno mesto št. (naziv): 016
odsek št. (ulica, kraj): JR MORSKO N.NASELJE, MORSKO BŠ 5213 KANAL
016-001 | 46.0732 | 13.6336 | 6 | 20 | Siteco CX 100 (kapa) | 1 | 1 | visokotlačna natrijeva | 150 | 22.5 | 172.5 | 690 | 0 | 690 | NE
016-002 | 46.0724 | 13.6332 | 6 | 20 | Siteco CX 100 (kapa) | 1 | 1 | visokotlačna natrijeva | 150 | 22.5 | 172.5 | 690 | 0 | 690 | NE
016-003 | 46.072 | 13.633 | 6 | 20 | Siteco CX 100 (kapa) | 1 | 1 | visokotlačna natrijeva | 150 | 22.5 | 172.5 | 690 | 0 | 690 | NE
016-004 | 46.0728 | 13.6335 | 6 | 20 | Siteco CX 100 (kapa) | 1 | 1 | visokotlačna natrijeva | 150 | 22.5 | 172.5 | 690 | 0 | 690 | NE
skupaj | - | - |  |  |  | 4 | 4 | 0 | 600 | 90 | 690 | 2760 | 0 | 2760
Stanje odjemno mesto št. (naziv): 017
odsek št. (ulica, kraj): JR AVČE, AVČE BŠ 5213 KANAL
017-001 | 46.1013 | 13.6812 | 7 | 30 | Elektrokovina CG | 1 | 1 | visokotlačna živosrebrna | 125 | 19 | 144 | 576 | 0 | 576 | NE
017-002 | 46.1012 | 13.6815 | 7 | 30 | Elektrokovina CG | 1 | 1 | visokotlačna živosrebrna | 125 | 19 | 144 | 576 | 0 | 576 | NE
017-003 | 46.1012 | 13.6822 | 6 | 20 | Siteco CX 100 (kapa) | 1 | 1 | visokotlačna natrijeva | 150 | 19 | 169 | 676 | 0 | 676 | NE
017-004 | 46.1011 | 13.6827 | 7 | 30 | Elektrokovina CSS | 1 | 1 | visokotlačna živosrebrna | 125 | 19 | 144 | 576 | 0 | 576 | NE
017-005 | 46.1009 | 13.6827 | 7 | 30 | Elektrokovina SVS | 1 | 1 | visokotlačna živosrebrna | 125 | 19 | 144 | 576 | 0 | 576 | NE
017-006 | 46.1006 | 13.6826 | 8 | 35 | Elektrokovina SVS | 1 | 1 | visokotlačna živosrebrna | 125 | 19 | 144 | 576 | 0 | 576 | NE
017-007 | 46.1011 | 13.683 | 7 | 30 | Neznani proizvajalec 59 | 1 | 1 | visokotlačna živosrebrna | 250 | 37.5 | 287.5 | 1150 | 0 | 1150 | NE
017-008 | 46.1011 | 13.6833 | 8 | 35 | Elektrokovina CSS | 1 | 1 | visokotlačna živosrebrna | 125 | 19 | 144 | 576 | 0 | 576 | NE
017-009 | 46.1013 | 13.6839 | 8 | 35 | Elektrokovina CSS | 1 | 1 | visokotlačna živosrebrna | 125 | 19 | 144 | 576 | 0 | 576 | NE
017-010 | 46.1008 | 13.684 | 6 | 20 | Philips SGS Malaga | 1 | 1 | visokotlačna natrijeva | 70 | 10 | 80 | 320 | 0 | 320 | NE
017-011 | 46.1014 | 13.6841 | 6 | 20 | Neznani proizvajalec 60 | 1 | 1 | visokotlačna živosrebrna | 125 | 19 | 144 | 576 | 0 | 576 | NE
017-012 | 46.1015 | 13.684 | 6 | 20 | Neznani proizvajalec 60 | 1 | 1 | visokotlačna živosrebrna | 125 | 19 | 144 | 576 | 0 | 576 | NE
017-013 | 46.1011 | 13.6842 | 6 | 20 | Neznani reflektor | 1 | 1 | metalhalogenidna | 500 | 75 | 575 | 2300 | 0 | 2300 | NE
017-014 | 46.1011 | 13.6842 | 6 | 20 | Elektrokovina CSS | 1 | 1 | visokotlačna živosrebrna | 125 | 19 | 144 | 576 | 0 | 576 | NE
017-015 | 46.1009 | 13.6846 | 6 | 20 | Elektrokovina CSS | 1 | 1 | visokotlačna živosrebrna | 125 | 19 | 144 | 576 | 0 | 576 | NE
017-016 | 46.1006 | 13.6849 | 6 | 20 | Elektrokovina CSS | 1 | 1 | visokotlačna živosrebrna | 125 | 19 | 144 | 576 | 0 | 576 | NE
017-017 | 46.1 | 13.6855 | 6 | 20 | Elektrokovina CD | 1 | 1 | visokotlačna živosrebrna | 250 | 37.5 | 287.5 | 1150 | 0 | 1150 | NE
017-018 | 46.1011 | 13.6847 | 6 | 20 | Elektrokovina CSS | 1 | 1 | visokotlačna živosrebrna | 125 | 19 | 144 | 576 | 0 | 576 | NE
017-019 | 46.1009 | 13.6851 | 8 | 35 | Siteco ST 100 (ravno steklo) | 1 | 1 | visokotlačna natrijeva | 150 | 22.5 | 172.5 | 690 | 0 | 690 | NE
017-020 | 46.1017 | 13.6838 | 7 | 30 | Elektrokovina CSS | 1 | 1 | visokotlačna živosrebrna | 125 | 19 | 144 | 576 | 0 | 576 | NE
017-021 | 46.1023 | 13.6833 | 9 | 35 | Elektrokovina CSS | 1 | 1 | visokotlačna živosrebrna | 125 | 19 | 144 | 576 | 0 | 576 | NE
017-022 | 46.1033 | 13.6829 | 8 | 35 | Elektrokovina SVS | 1 | 1 | visokotlačna živosrebrna | 125 | 19 | 144 | 576 | 0 | 576 | NE
017-023 | 46.1035 | 13.6831 | 8 | 35 | Siteco ST 100 (ravno steklo) | 1 | 1 | visokotlačna natrijeva | 150 | 22.5 | 172.5 | 690 | 0 | 690 | NE
017-024 | 46.1018 | 13.6831 | 7 | 30 | Elektrokovina SVS | 1 | 1 | visokotlačna živosrebrna | 125 | 19 | 144 | 576 | 0 | 576 | NE
017-025 | 46.1015 | 13.6828 | 6 | 20 | Elektrokovina CD | 1 | 1 | visokotlačna živosrebrna | 250 | 37.5 | 287.5 | 1150 | 0 | 1150 | NE
017-026 | 46.1014 | 13.6827 | 6 | 20 | Elektrokovina SVS | 1 | 1 | visokotlačna živosrebrna | 125 | 19 | 144 | 576 | 0 | 576 | NE
017-027 | 46.1031 | 13.6846 | 8 | 35 | Elektrokovina SVS | 1 | 1 | visokotlačna živosrebrna | 125 | 19 | 144 | 576 | 0 | 576 | NE
skupaj | - | - |  |  |  | 27 | 27 | 0 | 4145 | 622.5 | 4767.5 | 19070 | 0 | 19070
Stanje odjemno mesto št. (naziv): 018
odsek št. (ulica, kraj): JAVNA RAZSVETLJAVA - TP BEVČARJI II, BEVČARJI 1 5213 KANAL
018-001 | 46.1255 | 13.6508 | 6.5 | 20 | Elektrokovina CSS | 1 | 1 | visokotlačna živosrebrna | 125 | 19 | 144 | 576 | 0 | 576 | NE
018-002 | 46.1253 | 13.6504 | 7 | 30 | Elektrokovina CSS | 1 | 1 | visokotlačna živosrebrna | 125 | 19 | 144 | 576 | 0 | 576 | NE
018-003 | 46.1256 | 13.6482 | 6 | 20 | Elektrokovina SVS | 1 | 1 | visokotlačna živosrebrna | 125 | 19 | 144 | 576 | 0 | 576 | NE
skupaj | - | - |  |  |  | 3 | 3 | 0 | 375 | 57 | 432 | 1728 | 0 | 1728
Stanje odjemno mesto št. (naziv): 019
odsek št. (ulica, kraj): JR KOSTANJEVICA, KOSTANJEVICA BŠ 5213 KANAL
019-001 | 46.1104 | 13.6145 | 8 | 35 | Siteco ST 100 (ravno steklo) | 1 | 1 | visokotlačna natrijeva | 150 | 22.5 | 172.5 | 690 | 0 | 690 | NE
019-002 | 46.1108 | 13.6144 | 5.5 | 20 | Elektrokovina SVS | 1 | 1 | visokotlačna živosrebrna | 125 | 19 | 144 | 576 | 0 | 576 | NE
019-003 | 46.1107 | 13.6138 | 5.5 | 20 | Elektrokovina SVS | 1 | 1 | visokotlačna živosrebrna | 125 | 19 | 144 | 576 | 0 | 576 | NE
019-004 | 46.1107 | 13.6133 | 5 | 20 | Elektrokovina SVS | 1 | 1 | visokotlačna živosrebrna | 125 | 19 | 144 | 576 | 0 | 576 | NE
019-005 | 46.1101 | 13.6133 | 7 | 30 | Elektrokovina SVS | 1 | 1 | visokotlačna živosrebrna | 125 | 19 | 144 | 576 | 0 | 576 | NE
019-006 | 46.11 | 13.6141 | 6 | 20 | Elektrokovina SVS | 1 | 1 | visokotlačna živosrebrna | 125 | 19 | 144 | 576 | 0 | 576 | NE
skupaj | - | - |  |  |  | 6 | 6 | 0 | 775 | 117.5 | 892.5 | 3570 | 0 | 3570
Stanje odjemno mesto št. (naziv): 20
odsek št. (ulica, kraj): JR ISKRA - LIG, LIG BŠ 5213 KANAL
020-001 | 46.0965 | 13.6096 | 7 | 30 | Elektrokovina CSS | 1 | 1 | visokotlačna živosrebrna | 125 | 19 | 144 | 576 | 0 | 576 | NE
020-002 | 46.097 | 13.61 | 6 | 20 | Elektrokovina CSS | 1 | 1 | visokotlačna živosrebrna | 125 | 19 | 144 | 576 | 0 | 576 | NE
020-003 | 46.0966 | 13.6102 | 7 | 30 | Elektrokovina CSS | 1 | 1 | visokotlačna živosrebrna | 125 | 19 | 144 | 576 | 0 | 576 | NE
020-004 | 46.0962 | 13.6101 | 7 | 30 | Elektrokovina CSS | 1 | 1 | visokotlačna živosrebrna | 125 | 19 | 144 | 576 | 0 | 576 | NE
020-005 | 46.0961 | 13.61 | 8 | 35 | Siteco ST 100 (kapa) | 1 | 1 | visokotlačna natrijeva | 150 | 19 | 169 | 676 | 0 | 676 | NE
skupaj | - | - |  |  |  | 5 | 5 | 0 | 650 | 95 | 745 | 2980 | 0 | 2980
Stanje odjemno mesto št. (naziv): 21
odsek št. (ulica, kraj): JR LIG, LIG BŠ 5213 KANAL
021-001 | 46.0961 | 13.6089 | 8 | 35 | Siteco ST 100 (ravno steklo) | 1 | 1 | visokotlačna natrijeva | 150 | 22.5 | 172.5 | 690 | 0 | 690 | NE
021-002 | 46.0957 | 13.6091 | 7 | 30 | Elektrokovina SVS | 1 | 1 | visokotlačna živosrebrna | 125 | 19 | 144 | 576 | 0 | 576 | NE
021-003 | 46.0953 | 13.6092 | 5.5 | 20 | Elektrokovina CSS | 1 | 1 | visokotlačna živosrebrna | 125 | 19 | 144 | 576 | 0 | 576 | NE
021-004 | 46.0951 | 13.6088 | 7 | 30 | Elektrokovina CSS | 1 | 1 | visokotlačna živosrebrna | 125 | 19 | 144 | 576 | 0 | 576 | NE
021-005 | 46.0949 | 13.608 | 6 | 20 | Elektrokovina CSS | 1 | 1 | visokotlačna živosrebrna | 125 | 19 | 144 | 576 | 0 | 576 | NE
021-006 | 46.0948 | 13.6095 | 7.5 | 33 | Elektrokovina CSS | 1 | 1 | visokotlačna živosrebrna | 125 | 19 | 144 | 576 | 0 | 576 | NE
021-007 | 46.094 | 13.6091 | 6.5 | 30 | Elektrokovina SVS | 1 | 1 | visokotlačna živosrebrna | 125 | 19 | 144 | 576 | 0 | 576 | NE
021-008 | 46.0937 | 13.6092 | 6.5 | 30 | Elektrokovina SVS | 1 | 1 | visokotlačna živosrebrna | 125 | 19 | 144 | 576 | 0 | 576 | NE
021-009 | 46.0953 | 13.6105 | 7 | 30 | Siteco ST 100 (kapa) | 1 | 1 | visokotlačna natrijeva | 150 | 22.5 | 172.5 | 690 | 0 | 690 | NE
021-010 | 46.0954 | 13.6099 | 7 | 30 | Elektrokovina CSS | 1 | 1 | visokotlačna živosrebrna | 125 | 19 | 144 | 576 | 0 | 576 | NE
021-011 | 46.0939 | 13.6093 | 6.5 | 30 | Neznani proizvajalec 49 | 1 | 1 | metalhalogenidna | 400 | 60 | 460 | 1840 | 0 | 1840 | NE
skupaj | - | - |  |  |  | 11 | 11 | 0 | 1700 | 257 | 1957 | 7828 | 0 | 7828
Stanje odjemno mesto št. (naziv): 22
odsek št. (ulica, kraj): JR ČOLNICA, GORENJA VAS BŠ 5213 KANAL
022-001 | 46.0949 | 13.6203 | 7.5 | 33 | Elektrokovina SVS | 1 | 1 | visokotlačna živosrebrna | 125 | 19 | 144 | 576 | 0 | 576 | NE
022-002 | 46.0953 | 13.6205 | 6 | 20 | Neznani proizvajalec 22 | 1 | 1 | visokotlačna živosrebrna | 125 | 19 | 144 | 576 | 0 | 576 | NE
022-003 | 46.0952 | 13.62 | 6 | 20 | Neznani proizvajalec 22 | 1 | 1 | visokotlačna živosrebrna | 125 | 19 | 144 | 576 | 0 | 576 | NE
skupaj | - | - |  |  |  | 3 | 3 | 0 | 375 | 57 | 432 | 1728 | 0 | 1728
Stanje odjemno mesto št. (naziv): 23
odsek št. (ulica, kraj): JR PEČNO, GORENJA VAS BŠ 5213 KANAL
023-001 | 46.0915 | 13.6338 | 4.5 | 20 | Elektrokovina CSS | 1 | 1 | visokotlačna živosrebrna | 125 | 19 | 144 | 576 | 0 | 576 | NE
023-002 | 46.0912 | 13.6327 | 7.5 | 35 | Elektrokovina CD | 1 | 1 | visokotlačna natrijeva | 250 | 37.5 | 287.5 | 1150 | 0 | 1150 | NE
023-003 | 46.091 | 13.6319 | 7.5 | 35 | Philips SGS Malaga | 1 | 1 | visokotlačna natrijeva | 150 | 22.5 | 172.5 | 690 | 0 | 690 | NE
skupaj | - | - |  |  |  | 3 | 3 | 0 | 525 | 79 | 604 | 2416 | 0 | 2416
Stanje odjemno mesto št. (naziv): 24
odsek št. (ulica, kraj): JR KRSTENICE, GORENJA VAS BŠ 5213 KANAL
024-001 | 46.0718 | 13.6258 | 7 | 30 | Neznani proizvajalec 53 | 1 | 1 | visokotlačna natrijeva | 70 | 10 | 80 | 320 | 0 | 320 | NE
024-002 | 46.0725 | 13.6257 | 4.5 | 20 | Neznani proizvajalec 11 | 1 | 1 | visokotlačna živosrebrna | 125 | 19 | 144 | 576 | 0 | 576 | NE
024-003 | 46.0729 | 13.6256 | 7 | 30 | Neznani proizvajalec 53 | 1 | 1 | visokotlačna natrijeva | 70 | 10 | 80 | 320 | 0 | 320 | NE
024-004 | 46.072 | 13.6245 | 5 | 20 | Elektrokovina SVS | 1 | 1 | visokotlačna živosrebrna | 125 | 19 | 144 | 576 | 0 | 576 | NE
skupaj | - | - |  |  |  | 4 | 4 | 0 | 390 | 58 | 448 | 1792 | 0 | 1792
Stanje odjemno mesto št. (naziv): 25
odsek št. (ulica, kraj): JR ZAGABRCA, GORENJA VAS BŠ 5213 KANAL
025-001 | 46.0954 | 13.6361 | 6.5 | 30 | Elektrokovina SVS | 1 | 1 | visokotlačna živosrebrna | 125 | 19 | 144 | 576 | 0 | 576 | NE
025-002 | 46.0947 | 13.6372 | 7 | 30 | Neznani proizvajalec 11 | 1 | 1 | visokotlačna živosrebrna | 125 | 19 | 144 | 576 | 0 | 576 | NE
skupaj | - | - |  |  |  | 2 | 2 | 0 | 250 | 38 | 288 | 1152 | 0 | 1152
Stanje odjemno mesto št. (naziv): 26
odsek št. (ulica, kraj):JR NEKOVO, GORENJA VAS BŠ 5213 KANAL
026-001 | 46.1071 | 13.6273 | 8 | 35 | Elektrokovina SVS | 1 | 1 | visokotlačna živosrebrna | 125 | 19 | 144 | 576 | 0 | 576 | NE
026-002 | 46.1068 | 13.6277 | 7 | 30 | Siteco CX 100 (kapa) | 1 | 1 | visokotlačna natrijeva | 150 | 22.5 | 172.5 | 690 | 0 | 690 | NE
026-003 | 46.1073 | 13.6271 | 6 | 20 | Elektrokovina SVS | 1 | 1 | visokotlačna živosrebrna | 125 | 19 | 144 | 576 | 0 | 576 | NE
skupaj | - | - |  |  |  | 3 | 3 | 0 | 400 | 60.5 | 460.5 | 1842 | 0 | 1842
Stanje odjemno mesto št. (naziv): 27
odsek št. (ulica, kraj):JR GORENJA VAS, GORENJA VAS BŠ 5213 KANAL
027-001 | 46.0832 | 13.6304 | 8 | 35 | Neznani proizvajalec 11 | 1 | 1 | visokotlačna živosrebrna | 125 | 19 | 144 | 576 | 0 | 576 | NE
027-002 | 46.083 | 13.6308 | 6 | 20 | Elektrokovina SVS | 1 | 1 | visokotlačna živosrebrna | 125 | 19 | 144 | 576 | 0 | 576 | NE
027-003 | 46.0828 | 13.6308 | 5.5 | 20 | Elektrokovina SVS | 1 | 1 | visokotlačna živosrebrna | 125 | 19 | 144 | 576 | 0 | 576 | NE
027-004 | 46.0824 | 13.6306 | 5 | 20 | Elektrokovina CD | 1 | 1 | visokotlačna natrijeva | 100 | 15 | 115 | 460 | 0 | 460 | NE
027-005 | 46.0829 | 13.6301 | 5 | 20 | Elektrokovina SVS | 1 | 1 | visokotlačna živosrebrna | 125 | 19 | 144 | 576 | 0 | 576 | NE
027-006 | 46.082 | 13.6302 | 7 | 30 | Elektrokovina SVS | 1 | 1 | visokotlačna živosrebrna | 125 | 19 | 144 | 576 | 0 | 576 | NE
027-007 | 46.0814 | 13.6292 | 7.5 | 33 | Elektrokovina CD | 1 | 1 | visokotlačna živosrebrna | 125 | 19 | 144 | 576 | 0 | 576 | NE
027-008 | 46.0807 | 13.6287 | 7.5 | 33 | Elektrokovina CD | 1 | 1 | visokotlačna živosrebrna | 125 | 19 | 144 | 576 | 0 | 576 | NE
027-009 | 46.0823 | 13.6305 | 4.5 | 20 | Elektrokovina SVS | 1 | 1 | visokotlačna živosrebrna | 125 | 19 | 144 | 576 | 0 | 576 | NE
027-010 | 46.0828 | 13.6306 | 5.5 | 20 | Elektrokovina SVS | 1 | 1 | visokotlačna živosrebrna | 125 | 19 | 144 | 576 | 0 | 576 | NE
027-011 | 46.0829 | 13.6314 | 6.5 | 30 | Elektrokovina CSS | 1 | 1 | visokotlačna živosrebrna | 125 | 19 | 144 | 576 | 0 | 576 | NE
027-012 | 46.0836 | 13.6309 | 6.5 | 30 | Elektrokovina CSS | 1 | 1 | visokotlačna živosrebrna | 125 | 19 | 144 | 576 | 0 | 576 | NE
027-013 | 46.0836 | 13.6306 | 6.5 | 30 | Siteco CX 100 (kapa) | 1 | 1 | visokotlačna natrijeva | 70 | 10 | 80 | 320 | 0 | 320 | NE
027-014 | 46.0836 | 13.6303 | 5.5 | 20 | Neznani proizvajalec 11 | 1 | 1 | visokotlačna živosrebrna | 125 | 19 | 144 | 576 | 0 | 576 | NE
027-015 | 46.0839 | 13.6311 | 5.5 | 20 | Siteco CX 100 (kapa) | 1 | 1 | visokotlačna natrijeva | 70 | 10 | 80 | 320 | 0 | 320 | NE
027-016 | 46.0842 | 13.6291 | 7 | 30 | Elektrokovina SVS | 1 | 1 | visokotlačna živosrebrna | 125 | 19 | 144 | 576 | 0 | 576 | NE
027-017 | 46.0838 | 13.6296 | 7 | 30 | Elektrokovina SVS | 1 | 1 | visokotlačna živosrebrna | 125 | 19 | 144 | 576 | 0 | 576 | NE
027-018 | 46.0847 | 13.6314 | 7 | 30 | Siteco CX 100 (kapa) | 1 | 1 | visokotlačna natrijeva | 70 | 10 | 80 | 320 | 0 | 320 | NE
027-019 | 46.0855 | 13.6313 | 6.5 | 30 | Elektrokovina SVS | 1 | 1 | visokotlačna živosrebrna | 125 | 19 | 144 | 576 | 0 | 576 | NE
skupaj | - | - |  |  |  | 19 | 19 | 0 | 2185 | 330 | 2515 | 10060 | 0 | 10060
Stanje odjemno mesto št. (naziv): 28
odsek št. (ulica, kraj):JR DEBENJE, DEBENJE BŠ 5213 KANAL
028-001 | 46.078 | 13.5809 | 7 | 30 | Neznani proizvajalec 36 | 1 | 1 | visokotlačna živosrebrna | 125 | 19 | 144 | 576 | 0 | 576 | NE
skupaj | - | - |  |  |  | 1 | 1 | 0 | 125 | 19 | 144 | 576 | 0 | 576
Stanje odjemno mesto št. (naziv): 29
odsek št. (ulica, kraj):JR KAMBREŠKO, KAMBREŠKO BŠ 5215 ROČINJ
029-001 | 46.1281 | 13.6497 | 7 | 30 | Elektrokovina CD | 1 | 1 | visokotlačna živosrebrna | 250 | 37.5 | 287.5 | 1150 | 0 | 1150 | NE
029-002 | 46.128 | 13.6497 | 6.5 | 28 | Elektrokovina SVS | 1 | 1 | visokotlačna živosrebrna | 125 | 19 | 144 | 576 | 0 | 576 | NE
029-003 | 46.128 | 13.6501 | 5.5 | 20 | Elektrokovina SVS | 1 | 1 | visokotlačna živosrebrna | 125 | 19 | 144 | 576 | 0 | 576 | NE
029-004 | 46.1279 | 13.6504 | 7 | 30 | Neznani proizvajalec 54 | 1 | 1 | visokotlačna živosrebrna | 125 | 19 | 144 | 576 | 0 | 576 | NE
029-005 | 46.128 | 13.6505 | 5 | 20 | Elektrokovina SVS | 1 | 1 | visokotlačna živosrebrna | 125 | 19 | 144 | 576 | 0 | 576 | NE
029-006 | 46.128 | 13.6508 | 4.5 | 20 | Neznani proizvajalec 11 | 1 | 1 | visokotlačna živosrebrna | 125 | 19 | 144 | 576 | 0 | 576 | NE
029-007 | 46.1279 | 13.6491 | 7 | 30 | Elektrokovina CD | 1 | 1 | visokotlačna živosrebrna | 250 | 37.5 | 287.5 | 1150 | 0 | 1150 | NE
029-008 | 46.1279 | 13.6482 | 6 | 20 | Elektrokovina SVS | 1 | 1 | visokotlačna živosrebrna | 125 | 19 | 144 | 576 | 0 | 576 | NE
029-009 | 46.1281 | 13.6474 | 6 | 20 | Siteco CX 100 (kapa) | 1 | 1 | visokotlačna natrijeva | 70 | 10 | 80 | 320 | 0 | 320 | NE
029-010 | 46.1275 | 13.6503 | 7 | 30 | Elektrokovina CSS | 1 | 1 | visokotlačna živosrebrna | 125 | 19 | 144 | 576 | 0 | 576 | NE
029-011 | 46.1273 | 13.6462 | 7.5 | 33 | Siteco CX 100 (kapa) | 1 | 1 | visokotlačna natrijeva | 70 | 10 | 80 | 320 | 0 | 320 | NE
skupaj | - | - |  |  |  | 11 | 11 | 0 | 1515 | 228 | 1743 | 6972 | 0 | 6972
Stanje odjemno mesto št. (naziv): 30
odsek št. (ulica, kraj): JAVNA RAZSVETLJAVA - TP PERŠETI, PERŠETI 4 5215 ROČINJ
030-001 | 46.1253 | 13.655 | 7.5 | 33 | Siteco ST 50 (ravno steklo) | 1 | 1 | visokotlačna natrijeva | 70 | 10 | 80 | 320 | 0 | 320 | NE
030-002 | 46.1256 | 13.6545 | 6 | 20 | Elektrokovina SVS | 1 | 1 | visokotlačna živosrebrna | 125 | 19 | 144 | 576 | 0 | 576 | NE
030-003 | 46.1249 | 13.6594 | 5.5 | 20 | Elektrokovina CSS | 1 | 1 | visokotlačna živosrebrna | 125 | 19 | 144 | 576 | 0 | 576 | NE
030-004 | 46.1232 | 13.6541 | 4.5 | 20 | Elektrokovina SVS | 1 | 1 | visokotlačna živosrebrna | 125 | 19 | 144 | 576 | 0 | 576 | NE
skupaj | - | - |  |  |  | 4 | 4 | 0 | 445 | 67 | 512 | 2048 | 0 | 2048
Stanje odjemno mesto št. (naziv): 31
odsek št. (ulica, kraj): JR SREDNJE, SREDNJE BŠ 5213 KANAL
031-001 | 46.1443 | 13.6662 | 7 | 30 | Siteco ST 50 (kapa) | 1 | 1 | visokotlačna natrijeva | 70 | 10 | 80 | 320 | 0 | 320 | NE
031-002 | 46.1438 | 13.6661 | 6.5 | 30 | Philips SGS Malaga | 1 | 1 | visokotlačna natrijeva | 70 | 10 | 80 | 320 | 0 | 320 | NE
031-003 | 46.1438 | 13.6664 | 5 | 20 | Neznani proizvajalec 11 | 1 | 1 | visokotlačna živosrebrna | 125 | 19 | 144 | 576 | 0 | 576 | NE
031-004 | 46.1441 | 13.6666 | 5 | 20 | Neznani proizvajalec 11 | 1 | 1 | visokotlačna živosrebrna | 125 | 19 | 144 | 576 | 0 | 576 | NE
031-005 | 46.1447 | 13.6661 | 6.5 | 30 | Elektrokovina CSS | 1 | 1 | visokotlačna živosrebrna | 125 | 19 | 144 | 576 | 0 | 576 | NE
031-006 | 46.1449 | 13.6658 | 7 | 30 | Siteco ST 50 (kapa) | 1 | 1 | visokotlačna natrijeva | 70 | 10 | 80 | 320 | 0 | 320 | NE
031-007 | 46.1447 | 13.6656 | 4 | 20 | Neznani reflektor | 1 | 1 | metalhalogenidna | 400 | 60 | 460 | 1840 | 0 | 1840 | NE
031-008 | 46.1454 | 13.6651 | 6 | 20 | Elektrokovina SVS | 1 | 1 | visokotlačna živosrebrna | 125 | 19 | 144 | 576 | 0 | 576 | NE
031-009 | 46.1444 | 13.6646 | 7 | 30 | Elektrokovina CSS | 1 | 1 | visokotlačna živosrebrna | 125 | 19 | 144 | 576 | 0 | 576 | NE
031-010 | 46.1439 | 13.6625 | 6 | 20 | Siteco CX 100 (kapa) | 1 | 1 | visokotlačna natrijeva | 70 | 10 | 80 | 320 | 0 | 320 | NE
031-011 | 46.1436 | 13.6615 | 6.5 | 28 | Siteco CX 100 (kapa) | 1 | 1 | visokotlačna natrijeva | 70 | 10 | 80 | 320 | 0 | 320 | NE
031-012 | 46.1435 | 13.661 | 6.5 | 28 | Siteco CX 100 (kapa) | 1 | 1 | visokotlačna natrijeva | 70 | 10 | 80 | 320 | 0 | 320 | NE
031-013 | 46.1437 | 13.6611 | 6.5 | 28 | Siteco CX 100 (kapa) | 1 | 1 | visokotlačna natrijeva | 70 | 10 | 80 | 320 | 0 | 320 | NE
031-014 | 46.1497 | 13.6645 | 9 | 33 | Siteco ST 50 (kapa) | 1 | 1 | visokotlačna natrijeva | 70 | 10 | 80 | 320 | 0 | 320 | NE
031-015 | 46.1494 | 13.6646 | 4 | 20 | Elektrokovina SVS | 1 | 1 | visokotlačna živosrebrna | 125 | 19 | 144 | 576 | 0 | 576 | NE
031-016 | 46.1495 | 13.6648 | 5 | 20 | Elektrokovina SVS | 1 | 1 | visokotlačna živosrebrna | 125 | 19 | 144 | 576 | 0 | 576 | NE
031-017 | 46.1401 | 13.6707 | 8 | 35 | Elektrokovina SVS | 1 | 1 | visokotlačna živosrebrna | 125 | 19 | 144 | 576 | 0 | 576 | NE
031-018 | 46.1397 | 13.6705 | 7 | 30 | Elektrokovina CSS | 1 | 1 | visokotlačna živosrebrna | 125 | 19 | 144 | 576 | 0 | 576 | NE
031-019 | 46.1396 | 13.6702 | 6.5 | 28 | Elektrokovina SVS | 1 | 1 | visokotlačna živosrebrna | 125 | 19 | 144 | 576 | 0 | 576 | NE
031-020 | 46.1399 | 13.6703 | 8 | 28 | Elektrokovina SVS | 1 | 1 | visokotlačna živosrebrna | 125 | 19 | 144 | 576 | 0 | 576 | NE
skupaj | - | - |  |  |  | 20 | 20 | 0 | 2335 | 349 | 2684 | 10736 | 0 | 10736
Stanje odjemno mesto št. (naziv): 32
odsek št. (ulica, kraj): JR BRITOF, BRITOF BŠ 5213 KANAL
032-001 | 46.0993 | 13.5865 | 4 | 20 | Neznani reflektor | 1 | 1 | metalhalogenidna | 400 | 60 | 460 | 1840 | 0 | 1840 | NE
032-002 | 46.0968 | 13.5907 | 5.5 | 20 | Elektrokovina SVS | 1 | 1 | visokotlačna živosrebrna | 125 | 19 | 144 | 576 | 0 | 576 | NE
032-003 | 46.0989 | 13.594 | 6 | 20 | Elektrokovina CSS | 1 | 1 | visokotlačna živosrebrna | 125 | 19 | 144 | 576 | 0 | 576 | NE
032-004 | 46.0986 | 13.5937 | 6 | 20 | Elektrokovina SVS | 1 | 1 | visokotlačna živosrebrna | 125 | 19 | 144 | 576 | 0 | 576 | NE
032-005 | 46.0993 | 13.5936 | 7 | 30 | Neznani proizvajalec 11 | 1 | 1 | visokotlačna živosrebrna | 125 | 19 | 144 | 576 | 0 | 576 | NE
032-006 | 46.0988 | 13.5868 | 6 | 20 | Elektrokovina SVS | 1 | 1 | visokotlačna živosrebrna | 125 | 10 | 135 | 540 | 0 | 540 | NE
032-007 | 46.0994 | 13.5866 | 1.5 | 5 | Faeber Delta | 1 | 1 | metalhalogenidna | 400 | 60 | 460 | 1840 | 0 | 1840 | NE
032-008 | 46.0993 | 13.5861 | 5 | 20 | Faeber Delta | 1 | 1 | metalhalogenidna | 400 | 60 | 460 | 1840 | 0 | 1840 | NE
032-009 | 46.0994 | 13.5859 | 5.5 | 20 | Elektrokovina CSS | 1 | 1 | visokotlačna živosrebrna | 125 | 19 | 144 | 576 | 0 | 576 | NE
032-010 | 46.0987 | 13.586 | 6.5 | 28 | Elektrokovina CSS | 1 | 1 | visokotlačna živosrebrna | 125 | 19 | 144 | 576 | 0 | 576 | NE
032-011 | 46.0982 | 13.5846 | 6.5 | 28 | Elektrokovina CSS | 1 | 1 | visokotlačna živosrebrna | 125 | 19 | 144 | 576 | 0 | 576 | NE
032-012 | 46.0981 | 13.5844 | 5 | 20 | Elektrokovina CSS | 1 | 1 | visokotlačna živosrebrna | 125 | 19 | 144 | 576 | 0 | 576 | NE
skupaj | - | - |  |  |  | 12 | 12 | 0 | 2325 | 342 | 2667 | 10668 | 0 | 10668
Stanje odjemno mesto št. (naziv): 33
odsek št. (ulica, kraj): JE AJBA, AJBA BŠ 5213 KANAL
033-001 | 46.1016 | 13.6473 | 5 | 20 | Elektrokovina SVS | 1 | 1 | visokotlačna živosrebrna | 125 | 19 | 144 | 576 | 0 | 576 | NE
033-002 | 46.102 | 13.6476 | 10.5 | 35 | Siteco CX 100 (kapa) | 1 | 1 | visokotlačna natrijeva | 70 | 10 | 80 | 320 | 0 | 320 | NE
033-003 | 46.1022 | 13.6478 | 7.5 | 33 | Elektrokovina SVS | 1 | 1 | visokotlačna živosrebrna | 125 | 19 | 144 | 576 | 0 | 576 | NE
033-004 | 46.1017 | 13.6479 | 7.5 | 33 | Siteco CX 100 (kapa) | 1 | 1 | visokotlačna natrijeva | 70 | 10 | 80 | 320 | 0 | 320 | NE
033-005 | 46.1009 | 13.6494 | 6 | 20 | Elektrokovina SVS | 1 | 1 | visokotlačna živosrebrna | 125 | 19 | 144 | 576 | 0 | 576 | NE
033-006 | 46.1012 | 13.6486 | 7.5 | 33 | Elektrokovina SVS | 1 | 1 | visokotlačna živosrebrna | 125 | 19 | 144 | 576 | 0 | 576 | NE
033-007 | 46.1031 | 13.6486 | 6.5 | 28 | Siteco ST 100 (kapa) | 1 | 1 | visokotlačna natrijeva | 150 | 22.5 | 172.5 | 690 | 0 | 690 | NE
033-008 | 46.1035 | 13.6483 | 6.5 | 28 | Philips SGS Malaga | 1 | 1 | visokotlačna natrijeva | 70 | 10 | 80 | 320 | 0 | 320 | NE
033-009 | 46.1042 | 13.6483 | 6.5 | 28 | Elektrokovina SVS | 1 | 1 | visokotlačna živosrebrna | 125 | 19 | 144 | 576 | 0 | 576 | NE
033-010 | 46.1045 | 13.6483 | 6.5 | 28 | Elektrokovina SVS | 1 | 1 | visokotlačna živosrebrna | 125 | 19 | 144 | 576 | 0 | 576 | NE
033-011 | 46.1063 | 13.6482 | 6.5 | 28 | Elektrokovina SVS | 1 | 1 | visokotlačna živosrebrna | 125 | 19 | 144 | 576 | 0 | 576 | NE
033-012 | 46.1075 | 13.649 | 7.5 | 35 | Siteco ST 100 (kapa) | 1 | 1 | visokotlačna natrijeva | 150 | 22.5 | 172.5 | 690 | 0 | 690 | NE
033-013 | 46.1024 | 13.6509 | 6.5 | 28 | Elektrokovina CG | 1 | 1 | visokotlačna živosrebrna | 125 | 19 | 144 | 576 | 0 | 576 | NE
033-014 | 46.1023 | 13.65 | 6 | 20 | Elektrokovina CD | 1 | 1 | visokotlačna živosrebrna | 125 | 19 | 144 | 576 | 0 | 576 | NE
033-015 | 46.1021 | 13.6496 | 5.5 | 20 | Elektrokovina SVS | 1 | 1 | visokotlačna živosrebrna | 125 | 19 | 144 | 576 | 0 | 576 | NE
033-016 | 46.1033 | 13.6495 | 5.5 | 20 | Elektrokovina CSS | 1 | 1 | visokotlačna živosrebrna | 125 | 19 | 144 | 576 | 0 | 576 | NE
skupaj | - | - |  |  |  | 16 | 16 | 0 | 1885 | 284 | 2169 | 8676 | 0 | 8676
Stanje odjemno mesto št. (naziv): 34
odsek št. (ulica, kraj): JR ŠKALABON 5213 KANAL
034-001 | 46.0953 | 13.6389 | 7 | 30 | Siteco ST 100 (ravno steklo) | 1 | 1 | visokotlačna natrijeva | 150 | 22.5 | 172.5 | 690 | 0 | 690 | NE
034-002 | 46.0961 | 13.6386 | 6 | 20 | Neznani proizvajalec 11 | 1 | 1 | visokotlačna živosrebrna | 125 | 19 | 144 | 576 | 0 | 576 | NE
skupaj | - | - |  |  |  | 2 | 2 | 0 | 275 | 41.5 | 316.5 | 1266 | 0 | 1266
Stanje odjemno mesto št. (naziv): 35
odsek št. (ulica, kraj): JR TP SENICE - MARKIČI, SENIŠKI BREG BŠ 5213 KANAL
035-001 | 46.0997 | 13.6975 | 7 | 30 | Siteco ST 100 (ravno steklo) | 1 | 1 | visokotlačna natrijeva | 150 | 22.5 | 172.5 | 690 | 0 | 690 | NE
035-002 | 46.1012 | 13.6992 | 7 | 30 | Elektrokovina CSS | 1 | 1 | visokotlačna živosrebrna | 125 | 19 | 144 | 576 | 0 | 576 | NE
035-003 | 46.1009 | 13.6993 | 7 | 30 | Philips SGS Malaga | 1 | 1 | visokotlačna natrijeva | 70 | 10 | 80 | 320 | 0 | 320 | NE
035-004 | 46.1009 | 13.6994 | 8 | 35 | Philips SGS Malaga | 1 | 1 | visokotlačna natrijeva | 70 | 10 | 80 | 320 | 0 | 320 | NE
035-005 | 46.1014 | 13.6994 | 7 | 30 | Elektrokovina SVS | 1 | 1 | visokotlačna živosrebrna | 125 | 19 | 144 | 576 | 0 | 576 | NE
035-006 | 46.0995 | 13.7038 | 7 | 30 | Siteco CX 100 (kapa) | 1 | 1 | visokotlačna natrijeva | 150 | 22.5 | 172.5 | 690 | 0 | 690 | NE
035-007 | 46.101 | 13.7039 | 8 | 35 | Siteco CX 100 (kapa) | 1 | 1 | visokotlačna natrijeva | 150 | 22.5 | 172.5 | 690 | 0 | 690 | NE
035-008 | 46.1006 | 13.7035 | 7 | 30 | Elektrokovina CSS | 1 | 1 | visokotlačna živosrebrna | 125 | 19 | 144 | 576 | 0 | 576 | NE
035-009 | 46.101 | 13.7034 | 7 | 30 | Elektrokovina CSS | 1 | 1 | visokotlačna živosrebrna | 125 | 19 | 144 | 576 | 0 | 576 | NE
035-010 | 46.1063 | 13.7044 | 7 | 30 | Siteco CX 100 (kapa) | 1 | 1 | visokotlačna natrijeva | 150 | 22.5 | 172.5 | 690 | 0 | 690 | NE
035-011 | 46.1062 | 13.704 | 7 | 30 | Elektrokovina CSS | 1 | 1 | visokotlačna živosrebrna | 125 | 19 | 144 | 576 | 0 | 576 | NE
035-012 | 46.1032 | 13.7011 | 7 | 30 | Elektrokovina CSS | 1 | 1 | visokotlačna živosrebrna | 125 | 19 | 144 | 576 | 0 | 576 | NE
035-013 | 46.1034 | 13.7006 | 7 | 30 | Elektrokovina SVS | 1 | 1 | visokotlačna živosrebrna | 125 | 19 | 144 | 576 | 0 | 576 | NE
035-014 | 46.1046 | 13.6989 | 6 | 20 | Elektrokovina CSS | 1 | 1 | visokotlačna živosrebrna | 125 | 19 | 144 | 576 | 0 | 576 | NE
skupaj | - | - |  |  |  | 14 | 14 | 0 | 1740 | 262 | 2002 | 8008 | 0 | 8008
Stanje odjemno mesto št. (naziv): 36
odsek št. (ulica, kraj): JR KANALSKI VRH, KANALSKI VRH BŠ 5213 KANAL
036-001 | 46.0774 | 13.6626 | 6 | 20 | Elektrokovina SVS | 1 | 1 | visokotlačna živosrebrna | 125 | 19 | 144 | 576 | 0 | 576 | NE
036-002 | 46.0774 | 13.6635 | 8 | 35 | Elektrokovina SVS | 1 | 1 | visokotlačna živosrebrna | 125 | 19 | 144 | 576 | 0 | 576 | NE
036-003 | 46.0772 | 13.6639 | 8 | 35 | Elektrokovina SVS | 1 | 1 | visokotlačna živosrebrna | 125 | 19 | 144 | 576 | 0 | 576 | NE
036-004 | 46.0769 | 13.6642 | 6 | 20 | Elektrokovina SVS | 1 | 1 | visokotlačna živosrebrna | 125 | 19 | 144 | 576 | 0 | 576 | NE
036-005 | 46.0769 | 13.6626 | 8 | 35 | Siteco CX 100 (kapa) | 1 | 1 | visokotlačna natrijeva | 70 | 10 | 80 | 320 | 0 | 320 | NE
036-006 | 46.0776 | 13.6624 | 6 | 20 | Siteco ST 100 (kapa) | 1 | 1 | visokotlačna natrijeva | 150 | 22.5 | 172.5 | 690 | 0 | 690 | NE
036-007 | 46.078 | 13.662 | 8 | 35 | Siteco CX 100 (kapa) | 1 | 1 | visokotlačna natrijeva | 70 | 10 | 80 | 320 | 0 | 320 | NE
036-008 | 46.0786 | 13.662 | 6 | 20 | Elektrokovina SVS | 1 | 1 | visokotlačna živosrebrna | 125 | 19 | 144 | 576 | 0 | 576 | NE
036-009 | 46.0786 | 13.6611 | 8 | 35 | Siteco CX 100 (kapa) | 1 | 1 | visokotlačna natrijeva | 70 | 10 | 80 | 320 | 0 | 320 | NE
036-010 | 46.0765 | 13.6633 | 7 | 30 | Elektrokovina SVS | 1 | 1 | visokotlačna živosrebrna | 125 | 19 | 144 | 576 | 0 | 576 | NE
036-011 | 46.0768 | 13.6638 | 7 | 30 | Elektrokovina CSS | 1 | 1 | visokotlačna živosrebrna | 125 | 19 | 144 | 576 | 0 | 576 | NE
036-012 | 46.0766 | 13.6676 | 8 | 35 | Neznani proizvajalec 60 | 1 | 1 | visokotlačna živosrebrna | 125 | 19 | 144 | 576 | 0 | 576 | NE
036-013 | 46.0762 | 13.6682 | 6 | 20 | Elektrokovina SVS | 1 | 1 | visokotlačna živosrebrna | 125 | 19 | 144 | 576 | 0 | 576 | NE
036-014 | 46.0761 | 13.6686 | 6 | 20 | Elektrokovina CSS | 1 | 1 | visokotlačna živosrebrna | 125 | 19 | 144 | 576 | 0 | 576 | NE
skupaj | - | - |  |  |  | 14 | 14 | 0 | 1610 | 242.5 | 1852.5 | 7410 | 0 | 7410
Stanje odjemno mesto št. (naziv): 37
odsek št. (ulica, kraj): JR ROČINJ, ROČINJ BŠ 5215 ROČINJ
037-001 | 46.1089 | 13.6714 | 7 | 30 | Elektrokovina CSS | 1 | 1 | visokotlačna živosrebrna | 125 | 19 | 144 | 576 | 0 | 576 | NE
037-002 | 46.1091 | 13.671 | 7.5 | 33 | Elektrokovina SVS | 1 | 1 | visokotlačna živosrebrna | 125 | 19 | 144 | 576 | 0 | 576 | NE
037-003 | 46.1089 | 13.671 | 5.5 | 20 | Elektrokovina SVS | 1 | 1 | visokotlačna živosrebrna | 125 | 19 | 144 | 576 | 0 | 576 | NE
037-004 | 46.1087 | 13.6705 | 6 | 20 | Elektrokovina SVS | 1 | 1 | visokotlačna živosrebrna | 125 | 19 | 144 | 576 | 0 | 576 | NE
037-005 | 46.1089 | 13.6701 | 5 | 20 | Elektrokovina SVS | 1 | 1 | visokotlačna živosrebrna | 125 | 19 | 144 | 576 | 0 | 576 | NE
037-006 | 46.1091 | 13.6704 | 6 | 20 | Neznani proizvajalec 11 | 1 | 1 | visokotlačna živosrebrna | 125 | 22.5 | 147.5 | 590 | 0 | 590 | NE
037-007 | 46.1092 | 13.6706 | 5 | 20 | Elektrokovina SVS | 1 | 1 | visokotlačna živosrebrna | 125 | 19 | 144 | 576 | 0 | 576 | NE
037-008 | 46.1093 | 13.6711 | 6.5 | 28 | Elektrokovina CSS | 1 | 1 | visokotlačna živosrebrna | 125 | 19 | 144 | 576 | 0 | 576 | NE
037-009 | 46.1097 | 13.6709 | 6 | 20 | Elektrokovina SVS | 1 | 1 | visokotlačna živosrebrna | 125 | 10 | 135 | 540 | 0 | 540 | NE
037-010 | 46.1099 | 13.6707 | 5 | 20 | Siteco CX 100 (kapa) | 1 | 1 | visokotlačna natrijeva | 125 | 19 | 144 | 576 | 0 | 576 | NE
037-011 | 46.11 | 13.671 | 5 | 20 | Elektrokovina CSS | 1 | 1 | visokotlačna živosrebrna | 125 | 19 | 144 | 576 | 0 | 576 | NE
037-012 | 46.11 | 13.6706 | 5 | 20 | Elektrokovina CSS | 1 | 1 | visokotlačna živosrebrna | 125 | 19 | 144 | 576 | 0 | 576 | NE
037-013 | 46.1104 | 13.6704 | 6 | 20 | Elektrokovina SVS | 1 | 1 | visokotlačna živosrebrna | 125 | 19 | 144 | 576 | 0 | 576 | NE
037-014 | 46.1104 | 13.67 | 6 | 20 | Elektrokovina SVS | 1 | 1 | visokotlačna živosrebrna | 125 | 19 | 144 | 576 | 0 | 576 | NE
037-015 | 46.1106 | 13.6697 | 4.5 | 20 | Elektrokovina SVS | 1 | 1 | visokotlačna živosrebrna | 125 | 19 | 144 | 576 | 0 | 576 | NE
037-016 | 46.1105 | 13.6703 | 6.5 | 28 | Elektrokovina SVS | 1 | 1 | visokotlačna živosrebrna | 125 | 19 | 144 | 576 | 0 | 576 | NE
037-017 | 46.1109 | 13.6702 | 5.5 | 20 | Elektrokovina SVS | 1 | 1 | visokotlačna živosrebrna | 125 | 19 | 144 | 576 | 0 | 576 | NE
037-018 | 46.1092 | 13.6714 | 5 | 20 | Elektrokovina SVS | 1 | 1 | visokotlačna živosrebrna | 125 | 19 | 144 | 576 | 0 | 576 | NE
037-019 | 46.1091 | 13.6717 | 6 | 20 | Elektrokovina SVS | 1 | 1 | visokotlačna živosrebrna | 125 | 19 | 144 | 576 | 0 | 576 | NE
037-020 | 46.1091 | 13.6722 | 5 | 20 | Elektrokovina SVS | 1 | 1 | visokotlačna živosrebrna | 125 | 19 | 144 | 576 | 0 | 576 | NE
037-021 | 46.1092 | 13.6723 | 6 | 20 | Elektrokovina SVS | 1 | 1 | visokotlačna živosrebrna | 125 | 19 | 144 | 576 | 0 | 576 | NE
037-022 | 46.1094 | 13.6721 | 5 | 20 | Elektrokovina SVS | 1 | 1 | visokotlačna živosrebrna | 125 | 19 | 144 | 576 | 0 | 576 | NE
037-023 | 46.1096 | 13.6715 | 7 | 30 | Siteco ST 50 (ravno steklo) | 1 | 1 | visokotlačna natrijeva | 150 | 22.5 | 172.5 | 690 | 0 | 690 | NE
037-024 | 46.1096 | 13.672 | 6.5 | 28 | Elektrokovina SVS | 1 | 1 | visokotlačna živosrebrna | 125 | 19 | 144 | 576 | 0 | 576 | NE
037-025 | 46.1096 | 13.6724 | 9 | 33 | Neznani proizvajalec 11 | 1 | 1 | visokotlačna živosrebrna | 125 | 19 | 144 | 576 | 0 | 576 | NE
037-026 | 46.1098 | 13.6728 | 6 | 20 | Elektrokovina SVS | 1 | 1 | visokotlačna živosrebrna | 125 | 19 | 144 | 576 | 0 | 576 | NE
037-027 | 46.1101 | 13.6733 | 6 | 20 | Elektrokovina CSS | 1 | 1 | visokotlačna živosrebrna | 125 | 19 | 144 | 576 | 0 | 576 | NE
037-028 | 46.1104 | 13.6737 | 7 | 30 | Elektrokovina SVS | 1 | 1 | visokotlačna živosrebrna | 125 | 19 | 144 | 576 | 0 | 576 | NE
037-029 | 46.1097 | 13.6761 | 8 | 35 | Siteco CX 100 (kapa) | 1 | 1 | visokotlačna natrijeva | 70 | 10 | 80 | 320 | 0 | 320 | NE
037-030 | 46.1093 | 13.6767 | 7 | 30 | Siteco CX 100 (kapa) | 1 | 1 | visokotlačna natrijeva | 70 | 10 | 80 | 320 | 0 | 320 | NE
037-031 | 46.11 | 13.6741 | 5 | 20 | Elektrokovina UKH** | 1 | 1 | visokotlačna živosrebrna | 125 | 19 | 144 | 576 | 0 | 576 | NE
037-032 | 46.1088 | 13.6751 | 6.5 | 28 | Elektrokovina SVS | 1 | 1 | visokotlačna živosrebrna | 125 | 19 | 144 | 576 | 0 | 576 | NE
037-033 | 46.1078 | 13.6717 | 6 | 20 | Elektrokovina SVS | 1 | 1 | visokotlačna živosrebrna | 125 | 19 | 144 | 576 | 0 | 576 | NE
037-034 | 46.1072 | 13.6722 | 7 | 30 | Philips SGS Malaga | 1 | 1 | visokotlačna natrijeva | 70 | 10 | 80 | 320 | 0 | 320 | NE
037-035 | 46.1068 | 13.67 | 6.5 | 28 | Elektrokovina CD | 1 | 1 | visokotlačna živosrebrna | 125 | 19 | 144 | 576 | 0 | 576 | NE
skupaj | - | - |  |  |  | 35 | 35 | 0 | 4235 | 636 | 4871 | 19484 | 0 | 19484
Stanje odjemno mesto št. (naziv): 38
odsek št. (ulica, kraj): JR ROČINJ - GL. CESTA, ROČINJ BŠ 5215 ROČINJ
038-001 | 46.1078 | 13.6683 | 10 | 35 | Siteco CX 100 (kapa) | 1 | 1 | visokotlačna natrijeva | 150 | 22.5 | 172.5 | 690 | 0 | 690 | NE
038-002 | 46.1078 | 13.6687 | 10 | 35 | Siteco CX 100 (kapa) | 1 | 1 | visokotlačna natrijeva | 150 | 22.5 | 172.5 | 690 | 0 | 690 | NE
038-003 | 46.1078 | 13.6691 | 10 | 35 | Siteco CX 100 (kapa) | 1 | 1 | visokotlačna natrijeva | 150 | 22.5 | 172.5 | 690 | 0 | 690 | NE
038-004 | 46.1078 | 13.6694 | 10 | 35 | Siteco CX 100 (kapa) | 1 | 1 | visokotlačna natrijeva | 150 | 22.5 | 172.5 | 690 | 0 | 690 | NE
038-005 | 46.1079 | 13.6698 | 10 | 35 | Siteco CX 100 (kapa) | 1 | 1 | visokotlačna natrijeva | 150 | 22.5 | 172.5 | 690 | 0 | 690 | NE
038-006 | 46.1079 | 13.6702 | 10 | 35 | Siteco CX 100 (kapa) | 1 | 1 | visokotlačna natrijeva | 150 | 22.5 | 172.5 | 690 | 0 | 690 | NE
038-007 | 46.108 | 13.6706 | 10 | 35 | Siteco ST 50 (ravno steklo) | 1 | 1 | visokotlačna natrijeva | 150 | 22.5 | 172.5 | 690 | 0 | 690 | NE
038-008 | 46.1081 | 13.6709 | 10 | 35 | Siteco CX 100 (kapa) | 1 | 1 | visokotlačna natrijeva | 150 | 22.5 | 172.5 | 690 | 0 | 690 | NE
038-009 | 46.1082 | 13.6713 | 10 | 35 | Siteco CX 100 (kapa) | 1 | 1 | visokotlačna natrijeva | 150 | 22.5 | 172.5 | 690 | 0 | 690 | NE
038-010 | 46.1082 | 13.6716 | 10 | 35 | Siteco CX 100 (kapa) | 1 | 1 | visokotlačna natrijeva | 150 | 22.5 | 172.5 | 690 | 0 | 690 | NE
038-011 | 46.1084 | 13.6715 | 10 | 35 | Siteco CX 100 (ravno steklo) | 1 | 1 | visokotlačna natrijeva | 150 | 22.5 | 172.5 | 690 | 0 | 690 | NE
038-012 | 46.1083 | 13.6719 | 10 | 35 | Siteco CX 100 (kapa) | 1 | 1 | visokotlačna natrijeva | 150 | 22.5 | 172.5 | 690 | 0 | 690 | NE
038-013 | 46.1084 | 13.6722 | 10 | 35 | Siteco CX 100 (kapa) | 1 | 1 | visokotlačna natrijeva | 150 | 22.5 | 172.5 | 690 | 0 | 690 | NE
038-014 | 46.1084 | 13.6726 | 10 | 35 | Siteco CX 100 (kapa) | 1 | 1 | visokotlačna natrijeva | 150 | 22.5 | 172.5 | 690 | 0 | 690 | NE
038-015 | 46.1084 | 13.6729 | 10 | 35 | Siteco CX 100 (kapa) | 1 | 1 | visokotlačna natrijeva | 150 | 22.5 | 172.5 | 690 | 0 | 690 | NE
038-016 | 46.1084 | 13.6732 | 10 | 35 | Siteco CX 100 (kapa) | 1 | 1 | visokotlačna natrijeva | 150 | 22.5 | 172.5 | 690 | 0 | 690 | NE
038-017 | 46.1084 | 13.6736 | 10 | 35 | Siteco CX 100 (kapa) | 1 | 1 | visokotlačna natrijeva | 150 | 22.5 | 172.5 | 690 | 0 | 690 | NE
038-018 | 46.1084 | 13.674 | 10 | 35 | Siteco CX 100 (kapa) | 1 | 1 | visokotlačna natrijeva | 150 | 22.5 | 172.5 | 690 | 0 | 690 | NE
038-019 | 46.1083 | 13.6744 | 10 | 35 | Siteco CX 100 (kapa) | 1 | 1 | visokotlačna natrijeva | 150 | 22.5 | 172.5 | 690 | 0 | 690 | NE
038-020 | 46.1083 | 13.6747 | 10 | 35 | Siteco CX 100 (kapa) | 1 | 1 | visokotlačna natrijeva | 150 | 22.5 | 172.5 | 690 | 0 | 690 | NE
038-021 | 46.1083 | 13.6751 | 10 | 35 | Siteco CX 100 (kapa) | 1 | 1 | visokotlačna natrijeva | 150 | 22.5 | 172.5 | 690 | 0 | 690 | NE
038-022 | 46.1082 | 13.6755 | 10 | 35 | Siteco CX 100 (kapa) | 1 | 1 | visokotlačna natrijeva | 150 | 22.5 | 172.5 | 690 | 0 | 690 | NE
038-023 | 46.1082 | 13.6759 | 10 | 35 | Siteco CX 100 (kapa) | 1 | 1 | visokotlačna natrijeva | 150 | 22.5 | 172.5 | 690 | 0 | 690 | NE
038-024 | 46.1081 | 13.6763 | 10 | 35 | Siteco CX 100 (kapa) | 1 | 1 | visokotlačna natrijeva | 150 | 22.5 | 172.5 | 690 | 0 | 690 | NE
038-025 | 46.1081 | 13.6767 | 10 | 35 | Siteco CX 100 (kapa) | 1 | 1 | visokotlačna natrijeva | 150 | 22.5 | 172.5 | 690 | 0 | 690 | NE
038-026 | 46.108 | 13.677 | 10 | 35 | Siteco CX 100 (kapa) | 1 | 1 | visokotlačna natrijeva | 150 | 22.5 | 172.5 | 690 | 0 | 690 | NE
038-027 | 46.1084 | 13.6715 | 8 | 35 | Elektrokovina CM | 1 | 1 | visokotlačna natrijeva | 500 | 75 | 575 | 2300 | 0 | 2300 | NE
skupaj | - | - |  |  |  | 27 | 27 | 0 | 4400 | 660 | 5060 | 20240 | 0 | 20240
Stanje odjemno mesto št. (naziv): 39
odsek št. (ulica, kraj): JR MOČILA - KAMBREŠKO, MOČILA BŠ 5215 ROČINJ
039-001 | 46.1228 | 13.6297 | 8.5 | 35 | Siteco CX 100 (kapa) | 1 | 1 | visokotlačna natrijeva | 70 | 10 | 80 | 320 | 0 | 320 | NE
039-002 | 46.1225 | 13.6295 | 5 | 20 | Elektrokovina SVS | 1 | 1 | visokotlačna živosrebrna | 125 | 19 | 144 | 576 | 0 | 576 | NE
039-003 | 46.1224 | 13.6299 | 7.5 | 33 | Siteco ST 50 (kapa) | 1 | 1 | visokotlačna natrijeva | 70 | 10 | 80 | 320 | 0 | 320 | NE
039-004 | 46.1225 | 13.6293 | 6 | 20 | Elektrokovina SVS | 1 | 1 | visokotlačna živosrebrna | 125 | 19 | 144 | 576 | 0 | 576 | NE
skupaj | - | - |  |  |  | 4 | 4 | 0 | 390 | 58 | 448 | 1792 | 0 | 1792
Stanje odjemno mesto št. (naziv): 40
odsek št. (ulica, kraj): JR MOČILA - ANHOVO, MOČILA BŠ 5215 ROČINJ
040-001 | 46.0633 | 13.6181 | 10 | 35 | Siteco ST 100 (ravno steklo) | 1 | 1 | visokotlačna natrijeva | 150 | 22.5 | 172.5 | 690 | 0 | 690 | NE
040-002 | 46.0634 | 13.6178 | 8.5 | 35 | Siteco ST 100 (ravno steklo) | 1 | 1 | visokotlačna natrijeva | 150 | 22.5 | 172.5 | 690 | 0 | 690 | NE
040-003 | 46.0636 | 13.6168 | 6.5 | 28 | Siteco CX 100 (kapa) | 1 | 1 | visokotlačna natrijeva | 100 | 15 | 115 | 460 | 0 | 460 | NE
040-004 | 46.0639 | 13.6161 | 6.5 | 28 | Siteco CX 100 (kapa) | 1 | 1 | visokotlačna natrijeva | 100 | 15 | 115 | 460 | 0 | 460 | NE
040-005 | 46.0638 | 13.6157 | 6.5 | 28 | Siteco CX 100 (kapa) | 1 | 1 | visokotlačna natrijeva | 100 | 15 | 115 | 460 | 0 | 460 | NE
040-006 | 46.0635 | 13.6153 | 6 | 20 | Siteco CX 100 (kapa) | 1 | 1 | visokotlačna natrijeva | 100 | 15 | 115 | 460 | 0 | 460 | NE
040-007 | 46.0638 | 13.6146 | 6 | 20 | Siteco CX 100 (kapa) | 1 | 1 | visokotlačna natrijeva | 100 | 15 | 115 | 460 | 0 | 460 | NE
040-008 | 46.0639 | 13.615 | 6 | 20 | Siteco CX 100 (kapa) | 1 | 1 | visokotlačna natrijeva | 100 | 15 | 115 | 460 | 0 | 460 | NE
040-009 | 46.0631 | 13.6157 | 6 | 20 | Siteco CX 100 (kapa) | 1 | 1 | visokotlačna natrijeva | 100 | 15 | 115 | 460 | 0 | 460 | NE
040-010 | 46.0627 | 13.616 | 6 | 20 | Siteco CX 100 (kapa) | 1 | 1 | visokotlačna natrijeva | 100 | 15 | 115 | 460 | 0 | 460 | NE
040-011 | 46.063 | 13.6172 | 7 | 30 | Siteco ST 100 (ravno steklo) | 1 | 1 | visokotlačna natrijeva | 150 | 22.5 | 172.5 | 690 | 0 | 690 | NE
040-012 | 46.0623 | 13.6173 | 7 | 30 | Siteco ST 100 (ravno steklo) | 1 | 1 | visokotlačna natrijeva | 150 | 22.5 | 172.5 | 690 | 0 | 690 | NE
skupaj | - | - |  |  |  | 12 | 12 | 0 | 1400 | 210 | 1610 | 6440 | 0 | 6440
Stanje odjemno mesto št. (naziv): 41
odsek št. (ulica, kraj): JR OSREDEK - DOLINA, DOBLAR BŠ 5215 ROČINJ
041-001 | 46.1466 | 13.6843 | 6 | 20 | Elektrokovina SVS | 1 | 1 | visokotlačna živosrebrna | 125 | 19 | 144 | 576 | 0 | 576 | NE
skupaj | - | - |  |  |  | 1 | 1 | 0 | 125 | 19 | 144 | 576 | 0 | 576
Stanje odjemno mesto št. (naziv): 42
odsek št. (ulica, kraj): JR DOLINA, DOBLAR BŠ 5215 ROČINJ
042-001 | 46.1404 | 13.6847 | 7 | 30 | Elektrokovina SVS | 1 | 1 | visokotlačna živosrebrna | 125 | 19 | 144 | 576 | 0 | 576 | NE
042-002 | 46.14 | 13.6848 | 6 | 20 | Elektrokovina SVS | 1 | 1 | visokotlačna živosrebrna | 125 | 19 | 144 | 576 | 0 | 576 | NE
skupaj | - | - |  |  |  | 2 | 2 | 0 | 250 | 38 | 288 | 1152 | 0 | 1152
Stanje odjemno mesto št. (naziv): 43
odsek št. (ulica, kraj): JR DOBLAR VAS, DOBLAR BŠ 5215 ROČINJ
043-001 | 46.1215 | 13.6914 | 5.5 | 20 | Elektrokovina CSS | 1 | 1 | visokotlačna živosrebrna | 125 | 19 | 144 | 576 | 0 | 576 | NE
043-002 | 46.1262 | 13.6894 | 5.5 | 20 | Siteco ST 50 (kapa) | 1 | 1 | visokotlačna natrijeva | 70 | 10 | 80 | 320 | 0 | 320 | NE
043-003 | 46.1165 | 13.6881 | 7 | 30 | Elektrokovina CSS | 1 | 1 | visokotlačna živosrebrna | 125 | 19 | 144 | 576 | 0 | 576 | NE
043-004 | 46.1163 | 13.6884 | 5.5 | 20 | Elektrokovina CSS | 1 | 1 | visokotlačna živosrebrna | 125 | 19 | 144 | 576 | 0 | 576 | NE
043-005 | 46.1161 | 13.6887 | 6.5 | 28 | Elektrokovina SVS | 1 | 1 | visokotlačna živosrebrna | 125 | 19 | 144 | 576 | 0 | 576 | NE
043-006 | 46.1158 | 13.6886 | 5.5 | 20 | Elektrokovina SVS | 1 | 1 | visokotlačna živosrebrna | 125 | 19 | 144 | 576 | 0 | 576 | NE
043-007 | 46.1156 | 13.6888 | 5.5 | 20 | Elektrokovina SVS | 1 | 1 | visokotlačna živosrebrna | 125 | 19 | 144 | 576 | 0 | 576 | NE
043-008 | 46.1152 | 13.6889 | 7 | 30 | Siteco CX 100 (ravno steklo) | 1 | 1 | visokotlačna natrijeva | 70 | 10 | 80 | 320 | 0 | 320 | NE
043-009 | 46.1146 | 13.6872 | 6.5 | 28 | Siteco CX 100 (ravno steklo) | 1 | 1 | visokotlačna natrijeva | 70 | 10 | 80 | 320 | 0 | 320 | NE
043-010 | 46.1146 | 13.6877 | 8 | 35 | Siteco CX 100 (ravno steklo) | 1 | 1 | visokotlačna natrijeva | 70 | 10 | 80 | 320 | 0 | 320 | NE
043-011 | 46.1148 | 13.6879 | 7 | 30 | Siteco CX 100 (ravno steklo) | 1 | 1 | visokotlačna natrijeva | 70 | 10 | 80 | 320 | 0 | 320 | NE
043-012 | 46.1148 | 13.6871 | 8.5 | 35 | Siteco CX 100 (ravno steklo) | 1 | 1 | visokotlačna natrijeva | 70 | 10 | 80 | 320 | 0 | 320 | NE
043-013 | 46.1151 | 13.687 | 7.5 | 33 | Siteco CX 100 (ravno steklo) | 1 | 1 | visokotlačna natrijeva | 70 | 10 | 80 | 320 | 0 | 320 | NE
skupaj | - | - |  |  |  | 13 | 13 | 0 | 1240 | 184 | 1424 | 5696 | 0 | 5696
Stanje odjemno mesto št. (naziv): 44
odsek št. (ulica, kraj): JR KRAJC - LEVPA, LEVPA BŠ 5214 KAL NAD KANALOM
044-001 | 46.0847 | 13.7133 | 6 | 20 | Elektrokovina CSS | 1 | 1 | visokotlačna živosrebrna | 125 | 19 | 144 | 576 | 0 | 576 | NE
skupaj | - | - |  |  |  | 1 | 1 | 0 | 125 | 19 | 144 | 576 | 0 | 576
Stanje odjemno mesto št. (naziv): 45
odsek št. (ulica, kraj): JR TP TESTENI I. - ZAVRH, LEVPA BŠ 5214 KAL NAD KANALOM
045-001 | 46.1034 | 13.7197 | 7 | 30 | Philips SGS Malaga | 1 | 1 | visokotlačna natrijeva | 150 | 22.5 | 172.5 | 690 | 0 | 690 | NE
045-002 | 46.1033 | 13.7204 | 4 | 20 | Elektrokovina CSS | 1 | 1 | visokotlačna živosrebrna | 125 | 19 | 144 | 576 | 0 | 576 | NE
045-003 | 46.1039 | 13.7209 | 5 | 20 | Elektrokovina CSS | 1 | 1 | visokotlačna živosrebrna | 125 | 19 | 144 | 576 | 0 | 576 | NE
045-004 | 46.103 | 13.7208 | 7 | 30 | Philips SGS Malaga | 1 | 1 | visokotlačna natrijeva | 150 | 22.5 | 172.5 | 690 | 0 | 690 | NE
045-005 | 46.1 | 13.7192 | 7 | 30 | Philips SGS Malaga | 1 | 1 | visokotlačna natrijeva | 150 | 22.5 | 172.5 | 690 | 0 | 690 | NE
045-006 | 46.1001 | 13.7189 | 6 | 20 | Neznani proizvajalec 11 | 1 | 1 | visokotlačna živosrebrna | 125 | 19 | 144 | 576 | 0 | 576 | NE
045-007 | 46.1005 | 13.7193 | 4 | 20 | Siteco ST 100 (ravno steklo) | 1 | 1 | visokotlačna natrijeva | 150 | 22.5 | 172.5 | 690 | 0 | 690 | NE
skupaj | - | - |  |  |  | 7 | 7 | 0 | 975 | 147 | 1122 | 4488 | 0 | 4488
Stanje odjemno mesto št. (naziv): 46
odsek št. (ulica, kraj): JR TP TESTENI II., LEVPA BŠ 5214 KAL NAD KANALOM
046-001 | 46.1069 | 13.7345 | 8 | 35 | Elektrokovina CSS | 1 | 1 | visokotlačna živosrebrna | 125 | 19 | 144 | 576 | 0 | 576 | NE
046-002 | 46.1072 | 13.7351 | 6 | 20 | Elektrokovina CSS | 1 | 1 | visokotlačna živosrebrna | 125 | 19 | 144 | 576 | 0 | 576 | NE
046-003 | 46.1131 | 13.7244 | 8 | 35 | Philips SGS Malaga | 1 | 1 | visokotlačna natrijeva | 70 | 10 | 80 | 320 | 0 | 320 | NE
046-004 | 46.1133 | 13.7234 | 6 | 20 | Siteco CX 100 (kapa) | 1 | 1 | visokotlačna natrijeva | 70 | 10 | 80 | 320 | 0 | 320 | NE
046-005 | 46.1124 | 13.7239 | 6 | 20 | Elektrokovina CSS | 1 | 1 | visokotlačna živosrebrna | 125 | 19 | 144 | 576 | 0 | 576 | NE
046-006 | 46.1118 | 13.722 | 8 | 35 | Siteco ST 100 (ravno steklo) | 1 | 1 | visokotlačna natrijeva | 150 | 22.5 | 172.5 | 690 | 0 | 690 | NE
046-007 | 46.1118 | 13.7216 | 8 | 35 | Elektrokovina CSS | 1 | 1 | visokotlačna živosrebrna | 125 | 19 | 144 | 576 | 0 | 576 | NE
046-008 | 46.1101 | 13.7241 | 8 | 35 | Elektrokovina SVS | 1 | 1 | visokotlačna živosrebrna | 125 | 19 | 144 | 576 | 0 | 576 | NE
046-009 | 46.1099 | 13.7283 | 8 | 35 | Siteco ST 100 (ravno steklo) | 1 | 1 | visokotlačna natrijeva | 150 | 22.5 | 172.5 | 690 | 0 | 690 | NE
046-010 | 46.1103 | 13.7285 | 7 | 30 | Philips SGS Malaga | 1 | 1 | visokotlačna natrijeva | 70 | 10 | 80 | 320 | 0 | 320 | NE
046-011 | 46.1106 | 13.7276 | 8 | 35 | Philips SGS Malaga | 1 | 1 | visokotlačna natrijeva | 70 | 10 | 80 | 320 | 0 | 320 | NE
046-012 | 46.1106 | 13.7281 | 7 | 30 | Elektrokovina SVS | 1 | 1 | visokotlačna živosrebrna | 125 | 19 | 144 | 576 | 0 | 576 | NE
046-013 | 46.1103 | 13.7281 | 8 | 35 | Siteco ST 100 (ravno steklo) | 1 | 1 | visokotlačna natrijeva | 150 | 22.5 | 172.5 | 690 | 0 | 690 | NE
skupaj | - | - |  |  |  | 13 | 13 | 0 | 1480 | 221.5 | 1701.5 | 6806 | 0 | 6806
Stanje odjemno mesto št. (naziv): 47
odsek št. (ulica, kraj): JR AVŠJE, LEVPA BŠ 5214 KAL NAD KANALOM
047-001 | 46.1051 | 13.6928 | 8 | 35 | Elektrokovina SVS | 1 | 1 | visokotlačna živosrebrna | 125 | 19 | 144 | 576 | 0 | 576 | NE
047-002 | 46.105 | 13.6926 | 7 | 30 | Neznani proizvajalec 11 | 1 | 1 | visokotlačna živosrebrna | 125 | 19 | 144 | 576 | 0 | 576 | NE
047-003 | 0 | 0 | 7 | 30 | Elektrokovina SVS | 1 | 1 | visokotlačna živosrebrna | 125 | 19 | 144 | 576 | 0 | 576 | NE
047-004 | 46.1047 | 13.6928 | 7 | 30 | Elektrokovina CSS | 1 | 1 | visokotlačna živosrebrna | 125 | 19 | 144 | 576 | 0 | 576 | NE
047-005 | 46.1045 | 13.6925 | 8 | 35 | Elektrokovina CSS | 1 | 1 | visokotlačna živosrebrna | 125 | 19 | 144 | 576 | 0 | 576 | NE
047-006 | 46.1044 | 13.6929 | 7 | 30 | Elektrokovina CSS | 1 | 1 | visokotlačna živosrebrna | 125 | 19 | 144 | 576 | 0 | 576 | NE
047-007 | 46.1041 | 13.693 | 7 | 30 | Elektrokovina CSS | 1 | 1 | visokotlačna živosrebrna | 125 | 19 | 144 | 576 | 0 | 576 | NE
skupaj | - | - |  |  |  | 7 | 7 | 0 | 875 | 133 | 1008 | 4032 | 0 | 4032
Stanje odjemno mesto št. (naziv): 48
odsek št. (ulica, kraj): JR BIZJAKI, LEVPA BŠ 5214 KAL NAD KANALOM
048-001 | 46.092 | 13.7126 | 8 | 35 | Elektrokovina SVS | 1 | 1 | visokotlačna živosrebrna | 125 | 19 | 144 | 576 | 0 | 576 | NE
048-002 | 46.0929 | 13.7138 | 7 | 30 | Elektrokovina CSS | 1 | 1 | visokotlačna živosrebrna | 125 | 19 | 144 | 576 | 0 | 576 | NE
048-003 | 46.0933 | 13.7141 | 7 | 30 | Neznani proizvajalec 11 | 1 | 1 | visokotlačna živosrebrna | 125 | 19 | 144 | 576 | 0 | 576 | NE
048-004 | 46.0937 | 13.7141 | 7 | 30 | Elektrokovina SVS | 1 | 1 | visokotlačna živosrebrna | 125 | 19 | 144 | 576 | 0 | 576 | NE
048-005 | 46.0943 | 13.7138 | 6 | 20 | Elektrokovina SVS | 1 | 1 | visokotlačna živosrebrna | 125 | 19 | 144 | 576 | 0 | 576 | NE
048-006 | 46.0945 | 13.7137 | 7 | 30 | Elektrokovina SVS | 1 | 1 | visokotlačna živosrebrna | 125 | 19 | 144 | 576 | 0 | 576 | NE
skupaj | - | - |  |  |  | 6 | 6 | 0 | 750 | 114 | 864 | 3456 | 0 | 3456
Stanje odjemno mesto št. (naziv): 49
odsek št. (ulica, kraj): JR SUKAVEC, LEVPA BŠ 5214 KAL NAD KANALOM
049-001 | 46.0886 | 13.7122 | 7 | 30 | TEP Ovoidi | 1 | 1 | visokotlačna natrijeva | 70 | 10 | 80 | 320 | 0 | 320 | NE
049-002 | 46.0889 | 13.7123 | 7 | 30 | Philips SGS Malaga | 1 | 1 | visokotlačna natrijeva | 70 | 10 | 80 | 320 | 0 | 320 | NE
049-003 | 46.0889 | 13.7093 | 8 | 35 | Elektrokovina CSS | 1 | 1 | visokotlačna živosrebrna | 125 | 19 | 144 | 576 | 0 | 576 | NE
049-004 | 46.0886 | 13.7092 | 7 | 30 | Elektrokovina CSS | 1 | 1 | visokotlačna živosrebrna | 125 | 19 | 144 | 576 | 0 | 576 | NE
skupaj | - | - |  |  |  | 4 | 4 | 0 | 390 | 58 | 448 | 1792 | 0 | 1792
Stanje odjemno mesto št. (naziv): 50
odsek št. (ulica, kraj): JR TP KAL NAD KANALOM, KAL NAD KANALOM BŠ 5214 KAL NAD KANALOM
050-001 | 46.0847 | 13.7427 | 7 | 30 | Elektrokovina CSS | 1 | 1 | visokotlačna živosrebrna | 125 | 19 | 144 | 576 | 0 | 576 | NE
050-002 | 46.0846 | 13.7421 | 7 | 30 | Siteco ST 50 (ravno steklo) | 1 | 1 | visokotlačna natrijeva | 70 | 10 | 80 | 320 | 0 | 320 | NE
050-003 | 46.0847 | 13.7422 | 7 | 30 | Siteco ST 50 (ravno steklo) | 1 | 1 | visokotlačna natrijeva | 70 | 10 | 80 | 320 | 0 | 320 | NE
050-004 | 46.0841 | 13.7419 | 6 | 20 | Elektrokovina SVS | 1 | 1 | visokotlačna živosrebrna | 125 | 19 | 144 | 576 | 0 | 576 | NE
050-005 | 46.084 | 13.7411 | 6 | 20 | Elektrokovina SVS | 1 | 1 | visokotlačna živosrebrna | 125 | 19 | 144 | 576 | 0 | 576 | NE
050-006 | 46.0841 | 13.7404 | 8 | 35 | Elektrokovina CSS | 1 | 1 | visokotlačna živosrebrna | 125 | 19 | 144 | 576 | 0 | 576 | NE
050-007 | 46.0833 | 13.7411 | 7 | 30 | Elektrokovina CSS | 1 | 1 | visokotlačna živosrebrna | 125 | 19 | 144 | 576 | 0 | 576 | NE
050-008 | 46.0828 | 13.7411 | 7 | 30 | Neznani proizvajalec 11 | 1 | 1 | visokotlačna živosrebrna | 125 | 19 | 144 | 576 | 0 | 576 | NE
050-009 | 46.0824 | 13.7411 | 10 | 35 | Siteco ST 100 (ravno steklo) | 1 | 1 | visokotlačna natrijeva | 150 | 22.5 | 172.5 | 690 | 0 | 690 | NE
050-010 | 46.0828 | 13.7416 | 6 | 20 | Elektrokovina SVS | 1 | 1 | visokotlačna živosrebrna | 125 | 19 | 144 | 576 | 0 | 576 | NE
050-011 | 46.0829 | 13.742 | 6 | 20 | Elektrokovina SVS | 1 | 1 | visokotlačna živosrebrna | 125 | 19 | 144 | 576 | 0 | 576 | NE
050-012 | 46.0832 | 13.7419 | 7 | 30 | Elektrokovina CSS | 1 | 1 | visokotlačna živosrebrna | 125 | 19 | 144 | 576 | 0 | 576 | NE
050-013 | 46.0832 | 13.7415 | 6 | 20 | Elektrokovina SVS | 1 | 1 | visokotlačna živosrebrna | 125 | 19 | 144 | 576 | 0 | 576 | NE
050-014 | 46.0833 | 13.7423 | 8 | 35 | Siteco ST 100 (ravno steklo) | 1 | 1 | visokotlačna natrijeva | 150 | 22.5 | 172.5 | 690 | 0 | 690 | NE
050-015 | 46.0823 | 13.7425 | 6 | 20 | Siteco CX 100 (kapa) | 1 | 1 | visokotlačna natrijeva | 150 | 22.5 | 172.5 | 690 | 0 | 690 | NE
050-016 | 46.0823 | 13.7422 | 6 | 20 | Elektrokovina SVS | 1 | 1 | visokotlačna živosrebrna | 125 | 19 | 144 | 576 | 0 | 576 | NE
050-017 | 46.082 | 13.7415 | 6 | 20 | Elektrokovina CSS | 1 | 1 | visokotlačna živosrebrna | 125 | 19 | 144 | 576 | 0 | 576 | NE
050-018 | 46.0818 | 13.7406 | 8 | 35 | Elektrokovina CSS | 1 | 1 | visokotlačna živosrebrna | 125 | 19 | 144 | 576 | 0 | 576 | NE
050-019 | 46.0815 | 13.7397 | 8 | 35 | Elektrokovina CSS | 1 | 1 | visokotlačna živosrebrna | 125 | 19 | 144 | 576 | 0 | 576 | NE
050-020 | 46.0835 | 13.7408 | 8 | 35 | Elektrokovina UD | 1 | 1 | visokotlačna živosrebrna | 125 | 19 | 144 | 576 | 0 | 576 | NE
050-021 | 46.0835 | 13.741 | 4 | 20 | Elektrokovina UD | 1 | 1 | visokotlačna živosrebrna | 250 | 37.5 | 287.5 | 1150 | 0 | 1150 | NE
050-022 | 46.0835 | 13.7444 | 8 | 35 | Philips SGS Malaga | 1 | 1 | visokotlačna natrijeva | 150 | 22.5 | 172.5 | 690 | 0 | 690 | NE
050-023 | 46.0832 | 13.7448 | 7 | 30 | Philips SGS Malaga | 1 | 1 | visokotlačna natrijeva | 150 | 22.5 | 172.5 | 690 | 0 | 690 | NE
050-024 | 46.0833 | 13.7431 | 8 | 35 | Elektrokovina CSS | 1 | 1 | visokotlačna živosrebrna | 125 | 19 | 144 | 576 | 0 | 576 | NE
050-025 | 46.0833 | 13.7425 | 6 | 20 | Elektrokovina SVS | 1 | 1 | visokotlačna živosrebrna | 125 | 19 | 144 | 576 | 0 | 576 | NE
skupaj | - | - |  |  |  | 25 | 25 | 0 | 3265 | 493 | 3758 | 15032 | 0 | 15032
Stanje odjemno mesto št. (naziv): 51
odsek št. (ulica, kraj): JR CVETREŽ, KAL NAD KANALOM BŠ 5214 KAL NAD NKANALOM
051-001 | 46.0886 | 13.7471 | 8 | 35 | Elektrokovina CSS | 1 | 1 | visokotlačna živosrebrna | 125 | 19 | 144 | 576 | 0 | 576 | NE
051-002 | 46.0889 | 13.7472 | 7 | 30 | Elektrokovina CD | 1 | 1 | visokotlačna živosrebrna | 250 | 37.5 | 287.5 | 1150 | 0 | 1150 | NE
051-003 | 46.0895 | 13.7478 | 7 | 30 | Elektrokovina CSS | 1 | 1 | visokotlačna živosrebrna | 125 | 19 | 144 | 576 | 0 | 576 | NE
051-004 | 46.0893 | 13.7478 | 7 | 30 | Elektrokovina SVS | 1 | 1 | visokotlačna živosrebrna | 125 | 19 | 144 | 576 | 0 | 576 | NE
051-005 | 46.0896 | 13.7481 | 6 | 20 | Elektrokovina SVS | 1 | 1 | visokotlačna živosrebrna | 125 | 19 | 144 | 576 | 0 | 576 | NE
051-006 | 46.0898 | 13.7478 | 7 | 30 | Siteco ST 100 (kapa) | 1 | 1 | visokotlačna natrijeva | 150 | 22.5 | 172.5 | 690 | 0 | 690 | NE
051-007 | 46.0903 | 13.7472 | 7 | 30 | Siteco ST 100 (kapa) | 1 | 1 | visokotlačna natrijeva | 150 | 22.5 | 172.5 | 690 | 0 | 690 | NE
051-008 | 46.0893 | 13.7484 | 6 | 20 | Elektrokovina SVS | 1 | 1 | visokotlačna živosrebrna | 125 | 19 | 144 | 576 | 0 | 576 | NE
051-009 | 46.0892 | 13.7479 | 6 | 20 | Neznani proizvajalec 13 | 1 | 1 | visokotlačna živosrebrna | 125 | 19 | 144 | 576 | 0 | 576 | NE
051-010 | 46.088 | 13.7461 | 8 | 35 | Siteco ST 100 (kapa) | 1 | 1 | visokotlačna natrijeva | 150 | 22.5 | 172.5 | 690 | 0 | 690 | NE
skupaj | - | - |  |  |  | 10 | 10 | 0 | 1450 | 219 | 1669 | 6676 | 0 | 6676
Stanje odjemno mesto št. (naziv): 52
odsek št. (ulica, kraj): JR KOPRIVIŠČE, KAL NAD KANALOM BŠ 5214 KAL NAD NKANALOM
052-001 | 46.0888 | 13.7308 | 8 | 35 | Philips SGS Malaga | 1 | 1 | visokotlačna natrijeva | 70 | 10 | 80 | 320 | 0 | 320 | NE
052-002 | 46.0887 | 13.7304 | 8 | 35 | Siteco ST 100 (ravno steklo) | 1 | 1 | visokotlačna natrijeva | 150 | 22.5 | 172.5 | 690 | 0 | 690 | NE
052-003 | 46.0903 | 13.7299 | 8 | 35 | Elektrokovina CSS | 1 | 1 | visokotlačna živosrebrna | 125 | 19 | 144 | 576 | 0 | 576 | NE
052-004 | 46.0905 | 13.7274 | 8 | 35 | Siteco ST 50 (kapa) | 1 | 1 | visokotlačna natrijeva | 70 | 10 | 80 | 320 | 0 | 320 | NE
052-005 | 46.0904 | 13.7277 | 6 | 20 | Elektrokovina SVS | 1 | 1 | visokotlačna živosrebrna | 125 | 19 | 144 | 576 | 0 | 576 | NE
052-006 | 46.0889 | 13.7301 | 7 | 30 | Elektrokovina CSS | 1 | 1 | visokotlačna živosrebrna | 125 | 19 | 144 | 576 | 0 | 576 | NE
052-007 | 46.089 | 13.7285 | 7 | 30 | Elektrokovina CSS | 1 | 1 | visokotlačna živosrebrna | 125 | 19 | 144 | 576 | 0 | 576 | NE
052-008 | 46.0891 | 13.7292 | 6 | 20 | Elektrokovina SVS | 1 | 1 | visokotlačna živosrebrna | 125 | 19 | 144 | 576 | 0 | 576 | NE
052-009 | 46.0894 | 13.7289 | 6 | 20 | Siteco CX 100 (kapa) | 1 | 1 | visokotlačna natrijeva | 70 | 10 | 80 | 320 | 0 | 320 | NE
052-010 | 46.0893 | 13.728 | 8 | 35 | Siteco ST 50 (kapa) | 1 | 1 | visokotlačna natrijeva | 70 | 10 | 80 | 320 | 0 | 320 | NE
skupaj | - | - |  |  |  | 10 | 10 | 0 | 1055 | 157.5 | 1212.5 | 4850 | 0 | 4850
Stanje odjemno mesto št. (naziv): 53
odsek št. (ulica, kraj): JR DOL, KAL NAD KANALOM BŠ 5214 KAL NAD NKANALOM
053-001 | 46.091 | 13.7397 | 7 | 30 | Elektrokovina CSS | 1 | 1 | visokotlačna živosrebrna | 125 | 19 | 144 | 576 | 0 | 576 | NE
053-002 | 46.0913 | 13.7397 | 6 | 20 | Elektrokovina CSS | 1 | 1 | visokotlačna živosrebrna | 125 | 19 | 144 | 576 | 0 | 576 | NE
053-003 | 46.0915 | 13.7401 | 6 | 20 | Elektrokovina CSS | 1 | 1 | visokotlačna živosrebrna | 125 | 19 | 144 | 576 | 0 | 576 | NE
skupaj | - | - |  |  |  | 3 | 3 | 0 | 375 | 57 | 432 | 1728 | 0 | 1728
Stanje odjemno mesto št. (naziv): 54
odsek št. (ulica, kraj): JR PERTOVTI - KAL NAD KANLOM, KAL NAD KANALOM BŠ 5214 KAL NAD NKANALOM
054-001 | 46.0609 | 13.7284 | 8 | 35 | Elektrokovina CSS | 1 | 1 | visokotlačna živosrebrna | 125 | 19 | 144 | 576 | 0 | 576 | NE
054-002 | 46.0603 | 13.7266 | 8 | 35 | Siteco CX 100 (kapa) | 1 | 1 | visokotlačna natrijeva | 150 | 22.5 | 172.5 | 690 | 0 | 690 | NE
054-003 | 46.0607 | 13.7268 | 6 | 20 | Elektrokovina SVS | 1 | 1 | visokotlačna živosrebrna | 125 | 19 | 144 | 576 | 0 | 576 | NE
054-004 | 46.0603 | 13.7274 | 9 | 35 | Siteco ST 100 (kapa) | 1 | 1 | visokotlačna natrijeva | 150 | 22.5 | 172.5 | 690 | 0 | 690 | NE
054-005 | 46.0626 | 13.7274 | 8 | 35 | Elektrokovina CSS | 1 | 1 | visokotlačna živosrebrna | 125 | 19 | 144 | 576 | 0 | 576 | NE
054-006 | 46.0628 | 13.7269 | 8 | 35 | Siteco CX 100 (kapa) | 1 | 1 | visokotlačna natrijeva | 150 | 22.5 | 172.5 | 690 | 0 | 690 | NE
054-007 | 46.0631 | 13.726 | 7 | 30 | Elektrokovina CSS | 1 | 1 | visokotlačna živosrebrna | 125 | 19 | 144 | 576 | 0 | 576 | NE
054-008 | 46.0624 | 13.7301 | 6 | 20 | Siteco ST 100 (ravno steklo) | 1 | 1 | visokotlačna natrijeva | 150 | 22.5 | 172.5 | 690 | 0 | 690 | NE
054-009 | 46.063 | 13.73 | 7 | 30 | Elektrokovina CSS | 1 | 1 | visokotlačna živosrebrna | 125 | 19 | 144 | 576 | 0 | 576 | NE
054-010 | 46.0637 | 13.7304 | 7 | 30 | Siteco CX 100 (kapa) | 1 | 1 | visokotlačna natrijeva | 150 | 22.5 | 172.5 | 690 | 0 | 690 | NE
skupaj | - | - |  |  |  | 10 | 10 | 0 | 1375 | 207.5 | 1582.5 | 6330 | 0 | 6330
Stanje odjemno mesto št. (naziv): 55
odsek št. (ulica, kraj): JR LIPICA, KAL NAD KANALOM BŠ 5214 KAL NAD NKANALOM
055-001 | 0 | 0 | 7 | 30 | Elektrokovina CSS | 1 | 1 | visokotlačna živosrebrna | 125 | 19 | 144 | 576 | 0 | 576 | NE
skupaj | - | - |  |  |  | 1 | 1 | 0 | 125 | 19 | 144 | 576 | 0 | 576
Stanje odjemno mesto št. (naziv): 56
odsek št. (ulica, kraj): JR KAČJA DRAGA, KAL NAD KANALOM BŠ 5214 KAL NAD NKANALOM
056-001 | 46.0778 | 13.7389 | 7 | 30 | Siteco ST 100 (ravno steklo) | 1 | 1 | visokotlačna natrijeva | 150 | 22.5 | 172.5 | 690 | 0 | 690 | NE
056-002 | 46.0767 | 13.7395 | 7 | 30 | Siteco ST 100 (ravno steklo) | 1 | 1 | visokotlačna natrijeva | 150 | 22.5 | 172.5 | 690 | 0 | 690 | NE
056-003 | 46.0763 | 13.7399 | 6 | 20 | Elektrokovina CSS | 1 | 1 | visokotlačna živosrebrna | 125 | 19 | 144 | 576 | 0 | 576 | NE
skupaj | - | - |  |  |  | 3 | 3 | 0 | 425 | 64 | 489 | 1956 | 0 | 1956
Stanje odjemno mesto št. (naziv): 57
odsek št. (ulica, kraj): JR ŽABLJE, KAL NAD KANALOM BŠ 5214 KAL NAD NKANALOM
057-001 | 46.0723 | 13.7243 | 7 | 30 | Elektrokovina CSS | 1 | 1 | visokotlačna živosrebrna | 125 | 19 | 144 | 576 | 0 | 576 | NE
skupaj | - | - |  |  |  | 1 | 1 | 0 | 125 | 19 | 144 | 576 | 0 | 576
Stanje odjemno mesto št. (naziv): 58
odsek št. (ulica, kraj): JR ZABRDO TP BREZOVO, KAL NAD KANALOM BŠ 5214 KAL NAD NKANALOM
058-001 | 46.0789 | 13.7166 | 8 | 35 | Elektrokovina CSS | 1 | 1 | visokotlačna živosrebrna | 125 | 19 | 144 | 576 | 0 | 576 | NE
058-002 | 46.0793 | 13.7163 | 7 | 30 | Elektrokovina SVS | 1 | 1 | visokotlačna živosrebrna | 125 | 19 | 144 | 576 | 0 | 576 | NE
058-003 | 46.0795 | 13.7168 | 7 | 30 | Elektrokovina CSS | 1 | 1 | visokotlačna živosrebrna | 125 | 19 | 144 | 576 | 0 | 576 | NE
skupaj | - | - |  |  |  | 3 | 3 | 0 | 375 | 57 | 432 | 1728 | 0 | 1728
Stanje odjemno mesto št. (naziv): 59
odsek št. (ulica, kraj): JR ILOVICA, KAL NAD KANALOM BŠ 5214 KAL NAD NKANALOM
059-001 | 46.0676 | 13.7233 | 8 | 35 | Elektrokovina SVS | 1 | 1 | visokotlačna živosrebrna | 125 | 19 | 144 | 576 | 0 | 576 | NE
059-002 | 46.0678 | 13.7226 | 8 | 35 | Elektrokovina CSS | 1 | 1 | visokotlačna živosrebrna | 125 | 19 | 144 | 576 | 0 | 576 | NE
059-003 | 46.068 | 13.7199 | 7 | 30 | Elektrokovina SVS | 1 | 1 | visokotlačna živosrebrna | 125 | 19 | 144 | 576 | 0 | 576 | NE
059-004 | 46.0655 | 13.72 | 6 | 20 | Elektrokovina CSS | 1 | 1 | visokotlačna živosrebrna | 125 | 19 | 144 | 576 | 0 | 576 | NE
059-005 | 46.069 | 13.7235 | 6 | 20 | Neznani proizvajalec 11 | 1 | 1 | visokotlačna živosrebrna | 125 | 19 | 144 | 576 | 0 | 576 | NE
skupaj | - | - |  |  |  | 5 | 5 | 0 | 625 | 95 | 720 | 2880 | 0 | 2880
Stanje odjemno mesto št. (naziv): 60
odsek št. (ulica, kraj): JR TP DESKLE (ZIDANA), GREGORČIČEVA ULICA BŠ 5210 DESKLE
060-001 | 46.0533 | 13.6051 | 8 | 35 | Siteco CX 100 (kapa) | 1 | 1 | visokotlačna natrijeva | 100 | 15 | 115 | 460 | 0 | 460 | NE
060-002 | 46.0534 | 13.6054 | 8 | 35 | Siteco CX 100 (kapa) | 1 | 1 | visokotlačna natrijeva | 100 | 15 | 115 | 460 | 0 | 460 | NE
060-003 | 46.0535 | 13.6058 | 8 | 35 | Siteco CX 100 (kapa) | 1 | 1 | visokotlačna natrijeva | 100 | 15 | 115 | 460 | 0 | 460 | NE
060-004 | 46.0535 | 13.6062 | 8 | 35 | Siteco CX 100 (kapa) | 1 | 1 | visokotlačna natrijeva | 100 | 15 | 115 | 460 | 0 | 460 | NE
060-005 | 46.0535 | 13.6066 | 8 | 35 | Siteco CX 100 (kapa) | 1 | 1 | visokotlačna natrijeva | 100 | 15 | 115 | 460 | 0 | 460 | NE
060-006 | 46.0536 | 13.607 | 8 | 35 | Siteco CX 100 (kapa) | 1 | 1 | visokotlačna natrijeva | 100 | 15 | 115 | 460 | 0 | 460 | NE
060-007 | 46.0536 | 13.6074 | 8 | 35 | Siteco CX 100 (kapa) | 1 | 1 | visokotlačna natrijeva | 100 | 15 | 115 | 460 | 0 | 460 | NE
060-008 | 46.0536 | 13.6078 | 8 | 35 | Siteco CX 100 (kapa) | 1 | 1 | visokotlačna natrijeva | 100 | 15 | 115 | 460 | 0 | 460 | NE
060-009 | 46.0537 | 13.6081 | 8 | 35 | Siteco CX 100 (kapa) | 1 | 1 | visokotlačna natrijeva | 100 | 15 | 115 | 460 | 0 | 460 | NE
060-010 | 46.0538 | 13.6085 | 8 | 35 | Siteco CX 100 (kapa) | 1 | 1 | visokotlačna natrijeva | 100 | 15 | 115 | 460 | 0 | 460 | NE
060-011 | 46.0539 | 13.6088 | 8 | 35 | Siteco CX 100 (kapa) | 1 | 1 | visokotlačna natrijeva | 100 | 15 | 115 | 460 | 0 | 460 | NE
060-012 | 46.0541 | 13.6092 | 8 | 35 | Siteco CX 100 (kapa) | 1 | 1 | visokotlačna natrijeva | 100 | 15 | 115 | 460 | 0 | 460 | NE
060-013 | 46.0542 | 13.6095 | 8 | 35 | Siteco CX 100 (kapa) | 1 | 1 | visokotlačna natrijeva | 100 | 15 | 115 | 460 | 0 | 460 | NE
060-014 | 46.0544 | 13.6098 | 8 | 35 | Siteco CX 100 (kapa) | 1 | 1 | visokotlačna natrijeva | 100 | 15 | 115 | 460 | 0 | 460 | NE
060-015 | 46.0545 | 13.6101 | 8 | 35 | Siteco CX 100 (kapa) | 1 | 1 | visokotlačna natrijeva | 100 | 15 | 115 | 460 | 0 | 460 | NE
060-016 | 46.0546 | 13.6106 | 8 | 35 | Siteco CX 100 (kapa) | 1 | 1 | visokotlačna natrijeva | 100 | 15 | 115 | 460 | 0 | 460 | NE
060-017 | 46.0545 | 13.611 | 8 | 35 | Siteco CX 100 (kapa) | 1 | 1 | visokotlačna natrijeva | 100 | 15 | 115 | 460 | 0 | 460 | NE
060-018 | 46.0546 | 13.6115 | 8 | 35 | Siteco CX 100 (kapa) | 1 | 1 | visokotlačna natrijeva | 100 | 15 | 115 | 460 | 0 | 460 | NE
060-019 | 46.0547 | 13.6119 | 8 | 35 | Siteco CX 100 (kapa) | 1 | 1 | visokotlačna natrijeva | 100 | 15 | 115 | 460 | 0 | 460 | NE
060-020 | 46.0547 | 13.6123 | 8 | 35 | Siteco CX 100 (kapa) | 1 | 1 | visokotlačna natrijeva | 100 | 15 | 115 | 460 | 0 | 460 | NE
060-021 | 46.0548 | 13.6127 | 8 | 35 | Neznani proizvajalec 12 | 1 | 1 | visokotlačna živosrebrna | 125 | 19 | 144 | 576 | 0 | 576 | NE
060-022 | 46.0549 | 13.6135 | 7.5 | 35 | Siteco ST 100 (kapa) | 1 | 1 | visokotlačna natrijeva | 150 | 22.5 | 172.5 | 690 | 0 | 690 | NE
060-023 | 46.0552 | 13.614 | 7.5 | 35 | Siteco ST 100 (kapa) | 1 | 1 | visokotlačna natrijeva | 150 | 22.5 | 172.5 | 690 | 0 | 690 | NE
060-024 | 46.0554 | 13.6147 | 7.5 | 35 | Siteco ST 100 (kapa) | 1 | 1 | visokotlačna natrijeva | 150 | 22.5 | 172.5 | 690 | 0 | 690 | NE
060-025 | 46.0555 | 13.6151 | 7.5 | 35 | Neznani proizvajalec 12 | 1 | 1 | visokotlačna živosrebrna | 125 | 19 | 144 | 576 | 0 | 576 | NE
060-026 | 46.0556 | 13.6156 | 7.5 | 35 | Neznani proizvajalec 12 | 1 | 1 | visokotlačna živosrebrna | 125 | 19 | 144 | 576 | 0 | 576 | NE
060-027 | 46.0557 | 13.616 | 7.5 | 35 | Neznani proizvajalec 12 | 1 | 1 | visokotlačna živosrebrna | 125 | 19 | 144 | 576 | 0 | 576 | NE
060-028 | 46.0559 | 13.6164 | 7.5 | 35 | Neznani proizvajalec 12 | 1 | 1 | visokotlačna živosrebrna | 125 | 19 | 144 | 576 | 0 | 576 | NE
060-029 | 46.056 | 13.6167 | 7.5 | 35 | Neznani proizvajalec 12 | 1 | 1 | visokotlačna živosrebrna | 125 | 19 | 144 | 576 | 0 | 576 | NE
060-030 | 46.0562 | 13.6172 | 7.5 | 35 | Neznani proizvajalec 12 | 1 | 1 | visokotlačna živosrebrna | 125 | 19 | 144 | 576 | 0 | 576 | NE
060-031 | 46.0563 | 13.6175 | 7.5 | 35 | Neznani proizvajalec 12 | 1 | 1 | visokotlačna živosrebrna | 125 | 19 | 144 | 576 | 0 | 576 | NE
060-032 | 46.0565 | 13.6179 | 7.5 | 35 | Neznani proizvajalec 12 | 1 | 1 | visokotlačna živosrebrna | 125 | 19 | 144 | 576 | 0 | 576 | NE
060-033 | 46.0567 | 13.6183 | 7.5 | 35 | Neznani proizvajalec 12 | 1 | 1 | visokotlačna živosrebrna | 125 | 19 | 144 | 576 | 0 | 576 | NE
060-034 | 46.0569 | 13.6187 | 7.5 | 35 | Neznani proizvajalec 12 | 1 | 1 | visokotlačna živosrebrna | 125 | 19 | 144 | 576 | 0 | 576 | NE
060-035 | 46.0569 | 13.6191 | 7.5 | 35 | Neznani proizvajalec 12 | 1 | 1 | visokotlačna živosrebrna | 125 | 19 | 144 | 576 | 0 | 576 | NE
060-036 | 46.057 | 13.6195 | 6 | 20 | Siteco CX 100 (kapa) | 1 | 1 | visokotlačna natrijeva | 70 | 10 | 80 | 320 | 0 | 320 | NE
060-037 | 46.0571 | 13.6202 | 7 | 30 | Siteco CX 100 (kapa) | 1 | 1 | visokotlačna natrijeva | 70 | 10 | 80 | 320 | 0 | 320 | NE
060-038 | 46.0574 | 13.6206 | 6.5 | 28 | Elektrokovina SVS | 1 | 1 | visokotlačna živosrebrna | 125 | 19 | 144 | 576 | 0 | 576 | NE
060-039 | 46.0575 | 13.6209 | 6 | 20 | Siteco CX 100 (kapa) | 1 | 1 | visokotlačna natrijeva | 70 | 10 | 80 | 320 | 0 | 320 | NE
060-040 | 46.0577 | 13.6212 | 5.5 | 20 | Siteco CX 100 (kapa) | 1 | 1 | visokotlačna natrijeva | 70 | 10 | 80 | 320 | 0 | 320 | NE
060-041 | 46.0579 | 13.6217 | 7 | 30 | Neznani proizvajalec 61 | 1 | 1 | visokotlačna živosrebrna | 125 | 19 | 144 | 576 | 0 | 576 | NE
060-042 | 46.0578 | 13.621 | 5.5 | 20 | Elektrokovina CSS | 1 | 1 | visokotlačna živosrebrna | 125 | 19 | 144 | 576 | 0 | 576 | NE
060-043 | 46.0576 | 13.6202 | 5.5 | 20 | Elektrokovina SVS | 1 | 1 | visokotlačna živosrebrna | 125 | 19 | 144 | 576 | 0 | 576 | NE
060-044 | 46.0567 | 13.6166 | 7 | 30 | Siteco CX 100 (kapa) | 1 | 1 | visokotlačna natrijeva | 70 | 10 | 80 | 320 | 0 | 320 | NE
060-045 | 46.0565 | 13.6168 | 7 | 30 | Siteco CX 100 (kapa) | 1 | 1 | visokotlačna natrijeva | 70 | 10 | 80 | 320 | 0 | 320 | NE
060-046 | 46.0563 | 13.6163 | 7 | 30 | Siteco CX 100 (kapa) | 1 | 1 | visokotlačna natrijeva | 70 | 10 | 80 | 320 | 0 | 320 | NE
060-047 | 46.0566 | 13.616 | 7 | 30 | Siteco CX 100 (kapa) | 1 | 1 | visokotlačna natrijeva | 70 | 10 | 80 | 320 | 0 | 320 | NE
060-048 | 46.0567 | 13.6158 | 7 | 30 | Neznani reflektor | 1 | 1 | metalhalogenidna | 400 | 60 | 460 | 1840 | 0 | 1840 | NE
060-049 | 46.0547 | 13.613 | 7 | 30 | Philips SGS Malaga | 1 | 1 | visokotlačna živosrebrna | 125 | 19 | 144 | 576 | 0 | 576 | NE
060-050 | 46.0547 | 13.613 | 7 | 30 | Philips SGS Malaga | 1 | 1 | visokotlačna živosrebrna | 125 | 19 | 144 | 576 | 0 | 576 | NE
060-051 | 46.0546 | 13.6131 | 4.5 | 20 | Elektrokovina UI 23 | 1 | 1 | visokotlačna natrijeva | 70 | 10 | 80 | 320 | 0 | 320 | NE
060-052 | 46.0544 | 13.6132 | 4.5 | 20 | Elektrokovina UI 23 | 1 | 1 | visokotlačna natrijeva | 70 | 10 | 80 | 320 | 0 | 320 | NE
060-053 | 46.0542 | 13.6133 | 4.5 | 20 | Elektrokovina UI 23 | 1 | 1 | visokotlačna natrijeva | 70 | 10 | 80 | 320 | 0 | 320 | NE
060-054 | 46.054 | 13.6133 | 5 | 20 | Elektrokovina UI 23 | 1 | 1 | visokotlačna natrijeva | 70 | 10 | 80 | 320 | 0 | 320 | NE
060-055 | 46.0541 | 13.6132 | 6 | 20 | Elektrokovina CD | 1 | 1 | visokotlačna živosrebrna | 125 | 19 | 144 | 576 | 0 | 576 | NE
060-056 | 46.054 | 13.6137 | 9 | 35 | Siteco CX 100 (ravno steklo) | 1 | 1 | visokotlačna natrijeva | 100 | 15 | 115 | 460 | 0 | 460 | NE
060-057 | 46.0541 | 13.614 | 9 | 35 | Siteco CX 100 (ravno steklo) | 1 | 1 | visokotlačna natrijeva | 100 | 15 | 115 | 460 | 0 | 460 | NE
060-058 | 46.0542 | 13.6143 | 9 | 35 | Siteco CX 100 (ravno steklo) | 1 | 1 | visokotlačna natrijeva | 100 | 15 | 115 | 460 | 0 | 460 | NE
060-059 | 46.0542 | 13.6149 | 9 | 35 | Siteco CX 100 (ravno steklo) | 1 | 1 | visokotlačna natrijeva | 100 | 15 | 115 | 460 | 0 | 460 | NE
060-060 | 46.054 | 13.6152 | 9 | 35 | Siteco CX 100 (ravno steklo) | 1 | 1 | visokotlačna natrijeva | 100 | 15 | 115 | 460 | 0 | 460 | NE
060-061 | 46.0537 | 13.6134 | 5 | 20 | Elektrokovina UO | 1 | 1 | visokotlačna živosrebrna | 250 | 37.5 | 287.5 | 1150 | 0 | 1150 | NE
060-062 | 46.0535 | 13.6135 | 5 | 20 | Elektrokovina UO | 1 | 1 | visokotlačna živosrebrna | 125 | 19 | 144 | 576 | 0 | 576 | NE
060-063 | 46.0536 | 13.6121 | 6 | 20 | Elektrokovina SVS | 1 | 1 | visokotlačna živosrebrna | 125 | 19 | 144 | 576 | 0 | 576 | NE
060-064 | 46.0536 | 13.6117 | 7 | 30 | Elektrokovina SVS | 1 | 1 | visokotlačna živosrebrna | 125 | 19 | 144 | 576 | 0 | 576 | NE
060-065 | 46.0532 | 13.6108 | 6.5 | 28 | Elektrokovina SVS | 1 | 1 | visokotlačna živosrebrna | 125 | 19 | 144 | 576 | 0 | 576 | NE
060-066 | 46.0529 | 13.6102 | 8 | 35 | Elektrokovina CSS | 1 | 1 | visokotlačna živosrebrna | 125 | 19 | 144 | 576 | 0 | 576 | NE
060-067 | 46.0532 | 13.6136 | 9 | 35 | Siteco CX 100 (kapa) | 1 | 1 | visokotlačna natrijeva | 150 | 22.5 | 172.5 | 690 | 0 | 690 | NE
060-068 | 46.0531 | 13.6134 | 9 | 35 | Siteco CX 100 (kapa) | 1 | 1 | visokotlačna natrijeva | 150 | 22.5 | 172.5 | 690 | 0 | 690 | NE
060-069 | 46.053 | 13.6133 | 9 | 35 | Siteco CX 100 (kapa) | 1 | 1 | visokotlačna natrijeva | 150 | 22.5 | 172.5 | 690 | 0 | 690 | NE
060-070 | 46.053 | 13.6128 | 9 | 35 | Siteco CX 100 (kapa) | 1 | 1 | visokotlačna natrijeva | 150 | 22.5 | 172.5 | 690 | 0 | 690 | NE
060-071 | 46.0528 | 13.6126 | 9 | 35 | Siteco CX 100 (kapa) | 1 | 1 | visokotlačna natrijeva | 150 | 22.5 | 172.5 | 690 | 0 | 690 | NE
060-072 | 46.0528 | 13.6121 | 9 | 35 | Siteco CX 100 (kapa) | 1 | 1 | visokotlačna natrijeva | 150 | 22.5 | 172.5 | 690 | 0 | 690 | NE
060-073 | 46.0527 | 13.6117 | 9 | 35 | Siteco CX 100 (kapa) | 1 | 1 | visokotlačna natrijeva | 150 | 22.5 | 172.5 | 690 | 0 | 690 | NE
060-074 | 46.0526 | 13.6113 | 9 | 35 | Siteco CX 100 (kapa) | 1 | 1 | visokotlačna natrijeva | 150 | 22.5 | 172.5 | 690 | 0 | 690 | NE
060-075 | 46.0525 | 13.611 | 9 | 35 | Siteco CX 100 (kapa) | 1 | 1 | visokotlačna natrijeva | 150 | 22.5 | 172.5 | 690 | 0 | 690 | NE
060-076 | 46.0524 | 13.6106 | 9 | 35 | Siteco CX 100 (kapa) | 1 | 1 | visokotlačna natrijeva | 150 | 22.5 | 172.5 | 690 | 0 | 690 | NE
060-077 | 46.0522 | 13.6103 | 9 | 35 | Siteco CX 100 (kapa) | 1 | 1 | visokotlačna natrijeva | 150 | 22.5 | 172.5 | 690 | 0 | 690 | NE
060-078 | 46.0521 | 13.6099 | 9 | 35 | Siteco CX 100 (kapa) | 1 | 1 | visokotlačna natrijeva | 150 | 22.5 | 172.5 | 690 | 0 | 690 | NE
060-079 | 46.0519 | 13.6096 | 9 | 35 | Siteco CX 100 (kapa) | 1 | 1 | visokotlačna natrijeva | 150 | 22.5 | 172.5 | 690 | 0 | 690 | NE
060-080 | 46.0518 | 13.6094 | 9 | 35 | Siteco CX 100 (kapa) | 1 | 1 | visokotlačna natrijeva | 150 | 22.5 | 172.5 | 690 | 0 | 690 | NE
060-081 | 46.0516 | 13.6091 | 9 | 35 | Siteco CX 100 (kapa) | 1 | 1 | visokotlačna natrijeva | 150 | 22.5 | 172.5 | 690 | 0 | 690 | NE
060-082 | 46.0514 | 13.6087 | 9 | 35 | Siteco CX 100 (kapa) | 1 | 1 | visokotlačna natrijeva | 150 | 22.5 | 172.5 | 690 | 0 | 690 | NE
060-083 | 46.0512 | 13.6084 | 9 | 35 | Siteco CX 100 (kapa) | 1 | 1 | visokotlačna natrijeva | 150 | 22.5 | 172.5 | 690 | 0 | 690 | NE
060-084 | 46.0511 | 13.608 | 9 | 35 | Siteco CX 100 (kapa) | 1 | 1 | visokotlačna natrijeva | 150 | 22.5 | 172.5 | 690 | 0 | 690 | NE
060-085 | 46.0509 | 13.6077 | 9 | 35 | Siteco CX 100 (kapa) | 1 | 1 | visokotlačna natrijeva | 150 | 22.5 | 172.5 | 690 | 0 | 690 | NE
060-086 | 46.0508 | 13.6075 | 9 | 35 | Siteco CX 100 (kapa) | 1 | 1 | visokotlačna natrijeva | 150 | 22.5 | 172.5 | 690 | 0 | 690 | NE
060-087 | 46.0507 | 13.6071 | 9 | 35 | Siteco CX 100 (kapa) | 1 | 1 | visokotlačna natrijeva | 150 | 22.5 | 172.5 | 690 | 0 | 690 | NE
060-088 | 46.0506 | 13.6069 | 9 | 35 | Siteco CX 100 (kapa) | 1 | 1 | visokotlačna natrijeva | 150 | 22.5 | 172.5 | 690 | 0 | 690 | NE
060-089 | 46.0504 | 13.6065 | 9 | 35 | Siteco CX 100 (kapa) | 1 | 1 | visokotlačna natrijeva | 150 | 22.5 | 172.5 | 690 | 0 | 690 | NE
060-090 | 46.0511 | 13.6082 | 1 |  | znak stebriček | 1 | 1 | fluorescenčna | 72 | 10 | 82 | 328 | 0 | 328 | NE
060-091 | 46.0511 | 13.6083 | 1 |  | znak stebriček | 1 | 1 | fluorescenčna | 72 | 10 | 82 | 328 | 0 | 328 | NE
060-092 | 46.053 | 13.6132 | 1 |  | znak stebriček | 1 | 1 | fluorescenčna | 72 | 10 | 82 | 328 | 0 | 328 | NE
060-093 | 46.0531 | 13.6134 | 1 |  | znak stebriček | 1 | 1 | fluorescenčna | 72 | 10 | 82 | 328 | 0 | 328 | NE
060-094 | 46.0532 | 13.6139 | 9 | 35 | Siteco CX 100 (kapa) | 1 | 1 | visokotlačna natrijeva | 150 | 22.5 | 172.5 | 690 | 0 | 690 | NE
060-095 | 46.0533 | 13.6139 | 4 | 20 | Elektrokovina UKH** | 1 | 1 | visokotlačna živosrebrna | 125 | 19 | 144 | 576 | 0 | 576 | NE
060-096 | 46.0533 | 13.614 | 4 | 20 | Elektrokovina UKH** | 1 | 1 | visokotlačna živosrebrna | 125 | 19 | 144 | 576 | 0 | 576 | NE
060-097 | 46.0532 | 13.6142 | 9 | 35 | Siteco CX 100 (kapa) | 1 | 1 | visokotlačna natrijeva | 150 | 22.5 | 172.5 | 690 | 0 | 690 | NE
060-098 | 46.0533 | 13.6147 | 9 | 35 | Siteco CX 100 (kapa) | 1 | 1 | visokotlačna natrijeva | 150 | 22.5 | 172.5 | 690 | 0 | 690 | NE
060-099 | 46.0533 | 13.6151 | 9 | 35 | Siteco CX 100 (kapa) | 1 | 1 | visokotlačna natrijeva | 150 | 22.5 | 172.5 | 690 | 0 | 690 | NE
060-100 | 46.0532 | 13.615 | 9 | 35 | Siteco CX 100 (kapa) | 1 | 1 | visokotlačna natrijeva | 150 | 22.5 | 172.5 | 690 | 0 | 690 | NE
060-101 | 46.0533 | 13.6154 | 9 | 35 | Siteco CX 100 (kapa) | 1 | 1 | visokotlačna natrijeva | 150 | 22.5 | 172.5 | 690 | 0 | 690 | NE
060-102 | 46.0534 | 13.6157 | 9 | 35 | Siteco CX 100 (kapa) | 1 | 1 | visokotlačna natrijeva | 150 | 22.5 | 172.5 | 690 | 0 | 690 | NE
060-103 | 46.0535 | 13.6161 | 9 | 35 | Siteco CX 100 (kapa) | 1 | 1 | visokotlačna natrijeva | 150 | 22.5 | 172.5 | 690 | 0 | 690 | NE
060-104 | 46.0535 | 13.6165 | 9 | 35 | Siteco CX 100 (kapa) | 1 | 1 | visokotlačna natrijeva | 150 | 22.5 | 172.5 | 690 | 0 | 690 | NE
060-105 | 46.0536 | 13.6168 | 9 | 35 | Siteco CX 100 (kapa) | 1 | 1 | visokotlačna natrijeva | 150 | 22.5 | 172.5 | 690 | 0 | 690 | NE
060-106 | 46.0537 | 13.6172 | 9 | 35 | Siteco CX 100 (kapa) | 1 | 1 | visokotlačna natrijeva | 150 | 22.5 | 172.5 | 690 | 0 | 690 | NE
060-107 | 46.0538 | 13.6175 | 9 | 35 | Siteco CX 100 (kapa) | 1 | 1 | visokotlačna natrijeva | 150 | 22.5 | 172.5 | 690 | 0 | 690 | NE
060-108 | 46.0539 | 13.6179 | 9 | 35 | Siteco CX 100 (kapa) | 1 | 1 | visokotlačna natrijeva | 150 | 22.5 | 172.5 | 690 | 0 | 690 | NE
060-109 | 46.0539 | 13.6183 | 9 | 35 | Siteco CX 100 (kapa) | 1 | 1 | visokotlačna natrijeva | 150 | 22.5 | 172.5 | 690 | 0 | 690 | NE
060-110 | 46.0539 | 13.6186 | 9 | 35 | Siteco CX 100 (kapa) | 1 | 1 | visokotlačna natrijeva | 150 | 22.5 | 172.5 | 690 | 0 | 690 | NE
060-111 | 46.0539 | 13.6189 | 9 | 35 | Siteco CX 100 (kapa) | 1 | 1 | visokotlačna natrijeva | 150 | 22.5 | 172.5 | 690 | 0 | 690 | NE
060-112 | 46.054 | 13.6193 | 9 | 35 | Siteco CX 100 (kapa) | 1 | 1 | visokotlačna natrijeva | 150 | 22.5 | 172.5 | 690 | 0 | 690 | NE
060-113 | 46.054 | 13.6196 | 9 | 35 | Siteco CX 100 (kapa) | 1 | 1 | visokotlačna natrijeva | 150 | 22.5 | 172.5 | 690 | 0 | 690 | NE
060-114 | 46.0541 | 13.6201 | 9 | 35 | Siteco CX 100 (kapa) | 1 | 1 | visokotlačna natrijeva | 150 | 22.5 | 172.5 | 690 | 0 | 690 | NE
060-115 | 46.0538 | 13.6175 | 3 |  | Utripalka (Bič) | 1 | 1 | halogenska | 40 | 5 | 45 | 180 | 0 | 180 | NE
060-116 | 46.0533 | 13.6151 | 3 |  | Utripalka (Bič) | 1 | 1 | halogenska | 40 | 5 | 45 | 180 | 0 | 180 | NE
060-117 | 46.0532 | 13.615 | 4.5 | 20 | Elektrokovina UKH* | 1 | 1 | visokotlačna živosrebrna | 250 | 37.5 | 287.5 | 1150 | 0 | 1150 | NE
060-118 | 46.0535 | 13.6146 | 4.5 | 20 | Elektrokovina UKH* | 1 | 1 | visokotlačna živosrebrna | 250 | 37.5 | 287.5 | 1150 | 0 | 1150 | NE
skupaj | - | - |  |  |  | 118 | 118 | 0 | 14858 | 2224 | 17082 | 68328 | 0 | 68328
Stanje odjemno mesto št. (naziv): 61
odsek št. (ulica, kraj): JR GORENJE DSEKLE - BEVKOVA ULICA, BEBVKOVA ULICA BŠ 5210 DESKLE
061-001 | 46.0529 | 13.618 | 6.5 | 28 | Elektrokovina SVS | 1 | 1 | visokotlačna živosrebrna | 125 | 19 | 144 | 576 | 0 | 576 | NE
061-002 | 46.0528 | 13.6183 | 7 | 30 | Elektrokovina SVS | 1 | 1 | visokotlačna živosrebrna | 125 | 19 | 144 | 576 | 0 | 576 | NE
061-003 | 46.0524 | 13.6176 | 6 | 20 | Elektrokovina SVS | 1 | 1 | visokotlačna živosrebrna | 125 | 19 | 144 | 576 | 0 | 576 | NE
061-004 | 46.0521 | 13.6173 | 7.5 | 35 | Siteco CX 100 (kapa) | 1 | 1 | visokotlačna natrijeva | 70 | 10 | 80 | 320 | 0 | 320 | NE
061-005 | 46.0517 | 13.6171 | 7.5 | 35 | Siteco CX 100 (kapa) | 1 | 1 | visokotlačna natrijeva | 70 | 10 | 80 | 320 | 0 | 320 | NE
061-006 | 46.0513 | 13.6171 | 10 | 35 | Siteco CX 100 (kapa) | 1 | 1 | visokotlačna natrijeva | 70 | 10 | 80 | 320 | 0 | 320 | NE
061-007 | 46.051 | 13.6173 | 7 | 30 | Elektrokovina CSS | 1 | 1 | visokotlačna živosrebrna | 125 | 19 | 144 | 576 | 0 | 576 | NE
061-008 | 46.0507 | 13.618 | 6.5 | 28 | Elektrokovina SVS | 1 | 1 | visokotlačna živosrebrna | 125 | 19 | 144 | 576 | 0 | 576 | NE
061-009 | 46.0508 | 13.6181 | 6.5 | 28 | Disano Reflektor | 1 | 1 | metalhalogenidna | 250 | 37.5 | 287.5 | 1150 | 0 | 1150 | NE
061-010 | 46.0509 | 13.6186 | 6.5 | 28 | Disano Reflektor | 1 | 1 | metalhalogenidna | 250 | 37.5 | 287.5 | 1150 | 0 | 1150 | NE
061-011 | 46.0512 | 13.6191 | 6 | 20 | Elektrokovina SVS | 1 | 1 | visokotlačna živosrebrna | 125 | 19 | 144 | 576 | 0 | 576 | NE
061-012 | 46.0513 | 13.62 | 6 | 20 | Elektrokovina SVS | 1 | 1 | visokotlačna živosrebrna | 125 | 19 | 144 | 576 | 0 | 576 | NE
061-013 | 46.0521 | 13.6207 | 5 | 20 | Elektrokovina CSS | 1 | 1 | visokotlačna živosrebrna | 125 | 19 | 144 | 576 | 0 | 576 | NE
061-014 | 46.0523 | 13.6218 | 7 | 30 | Elektrokovina CSS | 1 | 1 | visokotlačna živosrebrna | 125 | 19 | 144 | 576 | 0 | 576 | NE
061-015 | 46.052 | 13.6224 | 6 | 20 | Elektrokovina SVS | 1 | 1 | visokotlačna živosrebrna | 125 | 19 | 144 | 576 | 0 | 576 | NE
061-016 | 46.0521 | 13.6229 | 7.5 | 33 | Siteco CX 100 (kapa) | 1 | 1 | visokotlačna natrijeva | 70 | 10 | 80 | 320 | 0 | 320 | NE
061-017 | 46.0523 | 13.6226 | 6 | 20 | Elektrokovina SVS | 1 | 1 | visokotlačna živosrebrna | 125 | 19 | 144 | 576 | 0 | 576 | NE
061-018 | 46.0515 | 13.6239 | 7 | 30 | Siteco CX 100 (kapa) | 1 | 1 | visokotlačna natrijeva | 70 | 10 | 80 | 320 | 0 | 320 | NE
061-019 | 46.051 | 13.6241 | 5.5 | 20 | Siteco CX 100 (kapa) | 1 | 1 | visokotlačna natrijeva | 70 | 10 | 80 | 320 | 0 | 320 | NE
061-020 | 46.0508 | 13.6248 | 8 | 35 | Elektrokovina SVS | 1 | 1 | visokotlačna živosrebrna | 125 | 19 | 144 | 576 | 0 | 576 | NE
061-021 | 46.0501 | 13.6255 | 5.5 | 20 | Elektrokovina SVS | 1 | 1 | visokotlačna živosrebrna | 125 | 19 | 144 | 576 | 0 | 576 | NE
061-022 | 46.0495 | 13.6202 | 7 | 30 | Siteco ST 50 (kapa) | 1 | 1 | visokotlačna natrijeva | 70 | 10 | 80 | 320 | 0 | 320 | NE
061-023 | 46.0497 | 13.6199 | 7 | 30 | Siteco ST 50 (kapa) | 1 | 1 | visokotlačna natrijeva | 70 | 10 | 80 | 320 | 0 | 320 | NE
061-024 | 46.0511 | 13.6233 | 7 | 30 | Elektrokovina SVS | 1 | 1 | visokotlačna živosrebrna | 125 | 19 | 144 | 576 | 0 | 576 | NE
skupaj | - | - |  |  |  | 24 | 24 | 0 | 2810 | 421 | 3231 | 12924 | 0 | 12924
Stanje odjemno mesto št. (naziv): 62
odsek št. (ulica, kraj): JR DESKLE II., SREBRNIČEVA ULICA BŠP 5210 DESKLE
062-001 | 46.0521 | 13.6084 | 6.5 | 28 | Elektrokovina SVS | 1 | 1 | visokotlačna živosrebrna | 125 | 19 | 144 | 576 | 0 | 576 | NE
062-002 | 46.0514 | 13.6084 | 7 | 30 | Elektrokovina SVS | 1 | 1 | visokotlačna živosrebrna | 125 | 19 | 144 | 576 | 0 | 576 | NE
062-003 | 46.0525 | 13.6097 | 6.5 | 28 | Elektrokovina SVS | 1 | 1 | visokotlačna živosrebrna | 125 | 19 | 144 | 576 | 0 | 576 | NE
062-004 | 46.0527 | 13.6102 | 7 | 30 | Siteco ST 100 (ravno steklo) | 1 | 1 | visokotlačna natrijeva | 150 | 10 | 160 | 640 | 0 | 640 | NE
062-005 | 46.0532 | 13.6116 | 10 | 35 | Elektrokovina SVS | 1 | 1 | visokotlačna živosrebrna | 125 | 10 | 135 | 540 | 0 | 540 | NE
062-006 | 46.0533 | 13.6122 | 10 | 35 | Elektrokovina SVS | 1 | 1 | visokotlačna živosrebrna | 125 | 10 | 135 | 540 | 0 | 540 | NE
062-007 | 46.0531 | 13.6126 | 10 | 35 | Elektrokovina SVS | 1 | 1 | visokotlačna živosrebrna | 125 | 19 | 144 | 576 | 0 | 576 | NE
062-008 | 46.0535 | 13.6124 | 10 | 35 | Elektrokovina SVS | 1 | 1 | visokotlačna živosrebrna | 125 | 19 | 144 | 576 | 0 | 576 | NE
062-009 | 46.0536 | 13.613 | 10 | 35 | Elektrokovina SVS | 1 | 1 | visokotlačna živosrebrna | 125 | 19 | 144 | 576 | 0 | 576 | NE
skupaj | - | - |  |  |  | 9 | 9 | 0 | 1150 | 144 | 1294 | 5176 | 0 | 5176
Stanje odjemno mesto št. (naziv): 63
odsek št. (ulica, kraj): JR PALVE I.(ZIDANA), ULICA IVANA GRADNIKA BŠ 5210 DESKLE
063-001 | 46.0436 | 13.5887 | 7 | 30 | Neznani proizvajalec 12 | 1 | 1 | visokotlačna živosrebrna | 125 | 19 | 144 | 576 | 0 | 576 | NE
063-002 | 46.0431 | 13.5887 | 7 | 30 | Neznani proizvajalec 12 | 1 | 1 | visokotlačna živosrebrna | 125 | 19 | 144 | 576 | 0 | 576 | NE
063-003 | 46.0425 | 13.5881 | 7 | 30 | Neznani proizvajalec 12 | 1 | 1 | visokotlačna živosrebrna | 125 | 19 | 144 | 576 | 0 | 576 | NE
063-004 | 46.0421 | 13.5881 | 7 | 30 | Neznani proizvajalec 12 | 1 | 1 | visokotlačna živosrebrna | 125 | 10 | 135 | 540 | 0 | 540 | NE
063-005 | 46.0411 | 13.5879 | 7 | 30 | Neznani proizvajalec 12 | 1 | 1 | visokotlačna živosrebrna | 125 | 10 | 135 | 540 | 0 | 540 | NE
063-006 | 46.0402 | 13.5879 | 7 | 30 | Neznani proizvajalec 12 | 1 | 1 | visokotlačna živosrebrna | 125 | 10 | 135 | 540 | 0 | 540 | NE
063-007 | 46.0398 | 13.588 | 6.5 | 28 | Elektrokovina CSS | 1 | 1 | visokotlačna živosrebrna | 125 | 19 | 144 | 576 | 0 | 576 | NE
063-008 | 46.0407 | 13.5869 | 6.5 | 28 | Elektrokovina CSS | 1 | 1 | visokotlačna živosrebrna | 125 | 19 | 144 | 576 | 0 | 576 | NE
063-009 | 46.041 | 13.5862 | 6 | 20 | Elektrokovina CSS | 1 | 1 | visokotlačna živosrebrna | 125 | 19 | 144 | 576 | 0 | 576 | NE
063-010 | 46.0414 | 13.5854 | 5.5 | 20 | Elektrokovina SVS | 1 | 1 | visokotlačna živosrebrna | 125 | 19 | 144 | 576 | 0 | 576 | NE
063-011 | 46.0418 | 13.5858 | 4.5 | 20 | Elektrokovina SVS | 1 | 1 | visokotlačna živosrebrna | 125 | 19 | 144 | 576 | 0 | 576 | NE
063-012 | 46.042 | 13.5861 | 6 | 20 | Siteco CX 100 (kapa) | 1 | 1 | visokotlačna natrijeva | 70 | 10 | 80 | 320 | 0 | 320 | NE
063-013 | 46.0422 | 13.5863 | 6 | 20 | Disano Reflektor | 1 | 1 | metalhalogenidna | 250 | 37.5 | 287.5 | 1150 | 0 | 1150 | NE
063-014 | 46.0422 | 13.5863 | 6 | 20 | Disano Reflektor | 1 | 1 | metalhalogenidna | 250 | 37.5 | 287.5 | 1150 | 0 | 1150 | NE
063-015 | 46.0425 | 13.5867 | 5.5 | 20 | Disano Reflektor | 1 | 1 | metalhalogenidna | 250 | 37.5 | 287.5 | 1150 | 0 | 1150 | NE
063-016 | 46.0425 | 13.5867 | 5.5 | 20 | Disano Reflektor | 1 | 1 | metalhalogenidna | 250 | 37.5 | 287.5 | 1150 | 0 | 1150 | NE
063-017 | 46.0417 | 13.5863 | 5.5 | 20 | Elektrokovina SVS | 1 | 1 | visokotlačna živosrebrna | 125 | 19 | 144 | 576 | 0 | 576 | NE
063-018 | 46.0425 | 13.5868 | 5 | 20 | Elektrokovina SVS | 1 | 1 | visokotlačna živosrebrna | 125 | 19 | 144 | 576 | 0 | 576 | NE
063-019 | 46.0428 | 13.5872 | 4.5 | 20 | Neznani proizvajalec 62 | 1 | 1 | visokotlačna živosrebrna | 125 | 19 | 144 | 576 | 0 | 576 | NE
063-020 | 46.0433 | 13.5876 | 4 | 20 | Elektrokovina CG | 1 | 1 | visokotlačna živosrebrna | 125 | 19 | 144 | 576 | 0 | 576 | NE
063-021 | 46.0439 | 13.588 | 7 | 30 | Elektrokovina CSS | 1 | 1 | visokotlačna živosrebrna | 125 | 19 | 144 | 576 | 0 | 576 | NE
063-022 | 46.043 | 13.588 | 4.5 | 20 | Elektrokovina SVS | 1 | 1 | visokotlačna živosrebrna | 125 | 19 | 144 | 576 | 0 | 576 | NE
skupaj | - | - |  |  |  | 22 | 22 | 0 | 3195 | 456 | 3651 | 14604 | 0 | 14604
Stanje odjemno mesto št. (naziv): 64
odsek št. (ulica, kraj): JR PLAVE II., ULICA IVANA GRADNIKA BŠ 5210 DESKLE
064-001 | 46.0399 | 13.5919 | 6.5 | 28 | Elektrokovina CSS | 1 | 1 | visokotlačna živosrebrna | 125 | 19 | 144 | 576 | 0 | 576 | NE
064-002 | 46.04 | 13.5912 | 7 | 30 | Elektrokovina CSS | 1 | 1 | visokotlačna živosrebrna | 125 | 19 | 144 | 576 | 0 | 576 | NE
064-003 | 46.0396 | 13.5913 | 6 | 20 | Elektrokovina SVS | 1 | 1 | visokotlačna živosrebrna | 125 | 19 | 144 | 576 | 0 | 576 | NE
064-004 | 46.039 | 13.592 | 6.5 | 28 | Elektrokovina CSS | 1 | 1 | visokotlačna živosrebrna | 125 | 19 | 144 | 576 | 0 | 576 | NE
064-005 | 46.0392 | 13.5936 | 6 | 20 | Elektrokovina CSS | 1 | 1 | visokotlačna živosrebrna | 125 | 19 | 144 | 576 | 0 | 576 | NE
064-006 | 46.0401 | 13.5904 | 6.5 | 28 | Elektrokovina CSS | 1 | 1 | visokotlačna živosrebrna | 125 | 19 | 144 | 576 | 0 | 576 | NE
064-007 | 46.0408 | 13.5897 | 6.5 | 28 | Elektrokovina CSS | 1 | 1 | visokotlačna živosrebrna | 125 | 19 | 144 | 576 | 0 | 576 | NE
064-008 | 46.0403 | 13.5895 | 6.5 | 28 | Elektrokovina CSS | 1 | 1 | visokotlačna živosrebrna | 125 | 19 | 144 | 576 | 0 | 576 | NE
064-009 | 46.0386 | 13.5936 | 6.5 | 28 | Elektrokovina CSS | 1 | 1 | visokotlačna živosrebrna | 125 | 19 | 144 | 576 | 0 | 576 | NE
skupaj | - | - |  |  |  | 9 | 9 | 0 | 1125 | 171 | 1296 | 5184 | 0 | 5184
Stanje odjemno mesto št. (naziv): 65
odsek št. (ulica, kraj): JR SŽ PLAVE, VOJKOVA UL. - LAVE 5210 DESKLE
065-001 | 46.0497 | 13.5936 | 7.5 | 33 | Siteco CX 100 (kapa) | 1 | 1 | visokotlačna natrijeva | 150 | 22.5 | 172.5 | 690 | 0 | 690 | NE
065-002 | 46.0494 | 13.5933 | 7.5 | 33 | Siteco CX 100 (kapa) | 1 | 1 | visokotlačna natrijeva | 150 | 22.5 | 172.5 | 690 | 0 | 690 | NE
065-003 | 46.0492 | 13.5931 | 7.5 | 33 | Siteco CX 100 (kapa) | 1 | 1 | visokotlačna natrijeva | 150 | 22.5 | 172.5 | 690 | 0 | 690 | NE
065-004 | 46.0489 | 13.5929 | 7.5 | 33 | Siteco CX 100 (kapa) | 1 | 1 | visokotlačna natrijeva | 150 | 22.5 | 172.5 | 690 | 0 | 690 | NE
065-005 | 46.0486 | 13.5926 | 7.5 | 33 | Siteco CX 100 (kapa) | 1 | 1 | visokotlačna natrijeva | 150 | 22.5 | 172.5 | 690 | 0 | 690 | NE
065-006 | 46.0484 | 13.5924 | 7.5 | 33 | Siteco CX 100 (kapa) | 1 | 1 | visokotlačna natrijeva | 150 | 22.5 | 172.5 | 690 | 0 | 690 | NE
065-007 | 46.0481 | 13.5922 | 7.5 | 33 | Siteco CX 100 (kapa) | 1 | 1 | visokotlačna natrijeva | 150 | 22.5 | 172.5 | 690 | 0 | 690 | NE
065-008 | 46.0478 | 13.592 | 7.5 | 33 | Siteco CX 100 (kapa) | 1 | 1 | visokotlačna natrijeva | 150 | 22.5 | 172.5 | 690 | 0 | 690 | NE
065-009 | 46.0476 | 13.5917 | 7.5 | 33 | Siteco CX 100 (kapa) | 1 | 1 | visokotlačna natrijeva | 150 | 22.5 | 172.5 | 690 | 0 | 690 | NE
065-010 | 46.0474 | 13.5914 | 7.5 | 33 | Siteco CX 100 (kapa) | 1 | 1 | visokotlačna natrijeva | 150 | 22.5 | 172.5 | 690 | 0 | 690 | NE
065-011 | 46.0471 | 13.5911 | 7.5 | 33 | Siteco CX 100 (kapa) | 1 | 1 | visokotlačna natrijeva | 150 | 22.5 | 172.5 | 690 | 0 | 690 | NE
065-012 | 46.0477 | 13.5912 | 4 | 20 | Elektrokovina UO | 1 | 1 | visokotlačna živosrebrna | 125 | 19 | 144 | 576 | 0 | 576 | NE
065-013 | 46.0482 | 13.5915 | 6 | 20 | Neznani proizvajalec 11 | 1 | 1 | visokotlačna živosrebrna | 125 | 19 | 144 | 576 | 0 | 576 | NE
065-014 | 46.0484 | 13.5916 | 5.5 | 20 | Elektrokovina UKH* | 1 | 1 | visokotlačna živosrebrna | 250 | 37.5 | 287.5 | 1150 | 0 | 1150 | NE
065-015 | 46.0486 | 13.5919 | 4 | 20 | Elektrokovina UKH* | 1 | 1 | visokotlačna živosrebrna | 250 | 37.5 | 287.5 | 1150 | 0 | 1150 | NE
065-016 | 46.0487 | 13.5922 | 4 | 20 | Elektrokovina UKH* | 1 | 1 | visokotlačna živosrebrna | 250 | 37.5 | 287.5 | 1150 | 0 | 1150 | NE
065-017 | 46.0455 | 13.5899 | 7 | 30 | Neznani proizvajalec 12 | 1 | 1 | visokotlačna živosrebrna | 125 | 19 | 144 | 576 | 0 | 576 | NE
065-018 | 46.0455 | 13.5899 | 8 | 35 | Neznani proizvajalec 12 | 1 | 1 | visokotlačna živosrebrna | 125 | 19 | 144 | 576 | 0 | 576 | NE
065-019 | 46.045 | 13.5894 | 7 | 30 | Neznani proizvajalec 12 | 1 | 1 | visokotlačna živosrebrna | 125 | 19 | 144 | 576 | 0 | 576 | NE
skupaj | - | - |  |  |  | 19 | 19 | 0 | 3025 | 455 | 3480 | 13920 | 0 | 13920
Stanje odjemno mesto št. (naziv): 66
odsek št. (ulica, kraj): JR ZAMEDVEJE, ZAMEDVEJE BŠ 5210 DESKLE
066-001 | 46.0494 | 13.5873 | 5.5 | 20 | Elektrokovina CSS | 1 | 1 | visokotlačna živosrebrna | 125 | 19 | 144 | 576 | 0 | 576 | NE
066-002 | 46.0508 | 13.5862 | 7 | 30 | Elektrokovina CSS | 1 | 1 | visokotlačna živosrebrna | 125 | 19 | 144 | 576 | 0 | 576 | NE
066-003 | 46.0509 | 13.5869 | 7 | 30 | Elektrokovina CSS | 1 | 1 | visokotlačna živosrebrna | 125 | 19 | 144 | 576 | 0 | 576 | NE
066-004 | 46.0511 | 13.587 | 3 | 20 | Elektrokovina SVS | 1 | 1 | visokotlačna živosrebrna | 125 | 19 | 144 | 576 | 0 | 576 | NE
skupaj | - | - |  |  |  | 4 | 4 | 0 | 500 | 76 | 576 | 2304 | 0 | 2304
Stanje odjemno mesto št. (naziv): 67
odsek št. (ulica, kraj): JR LOŽICE, LOŽICE BŠ 5210 DESKLE
067-001 | 46.0518 | 13.6041 | 8 | 35 | Siteco CX 100 (kapa) | 1 | 1 | visokotlačna natrijeva | 100 | 15 | 115 | 460 | 0 | 460 | NE
067-002 | 46.0517 | 13.6041 | 8 | 35 | Siteco CX 100 (kapa) | 1 | 1 | visokotlačna natrijeva | 100 | 15 | 115 | 460 | 0 | 460 | NE
067-003 | 46.0514 | 13.6042 | 7 | 30 | Siteco CX 100 (kapa) | 1 | 1 | visokotlačna natrijeva | 100 | 15 | 115 | 460 | 0 | 460 | NE
067-004 | 46.0518 | 13.6044 | 8 | 35 | Siteco CX 100 (kapa) | 1 | 1 | visokotlačna natrijeva | 100 | 15 | 115 | 460 | 0 | 460 | NE
067-005 | 46.052 | 13.6047 | 8 | 35 | Siteco CX 100 (kapa) | 1 | 1 | visokotlačna natrijeva | 100 | 15 | 115 | 460 | 0 | 460 | NE
067-006 | 46.0521 | 13.605 | 8 | 35 | Siteco CX 100 (kapa) | 1 | 1 | visokotlačna natrijeva | 100 | 15 | 115 | 460 | 0 | 460 | NE
067-007 | 46.0522 | 13.6049 | 8 | 35 | Neznani proizvajalec 10 | 1 | 1 | visokotlačna natrijeva | 70 | 10 | 80 | 320 | 0 | 320 | NE
067-008 | 46.0523 | 13.6051 | 8 | 35 | Siteco CX 100 (izbočeno steklo) | 1 | 1 | visokotlačna natrijeva | 100 | 15 | 115 | 460 | 0 | 460 | NE
067-009 | 46.0525 | 13.6051 | 8 | 35 | Siteco CX 100 (izbočeno steklo) | 1 | 1 | visokotlačna natrijeva | 100 | 15 | 115 | 460 | 0 | 460 | NE
067-010 | 46.0528 | 13.605 | 8 | 35 | Siteco CX 100 (izbočeno steklo) | 1 | 1 | visokotlačna natrijeva | 100 | 15 | 115 | 460 | 0 | 460 | NE
067-011 | 46.053 | 13.6049 | 8 | 35 | Siteco CX 100 (izbočeno steklo) | 1 | 1 | visokotlačna natrijeva | 100 | 15 | 115 | 460 | 0 | 460 | NE
067-012 | 46.0532 | 13.6049 | 8 | 35 | Siteco CX 100 (izbočeno steklo) | 1 | 1 | visokotlačna natrijeva | 100 | 15 | 115 | 460 | 0 | 460 | NE
067-013 | 46.0532 | 13.6048 | 8 | 35 | Elektrokovina CD | 1 | 1 | visokotlačna živosrebrna | 250 | 37.5 | 287.5 | 1150 | 0 | 1150 | NE
067-014 | 46.0531 | 13.6041 | 8 | 35 | Siteco CX 100 (kapa) | 1 | 1 | visokotlačna natrijeva | 100 | 15 | 115 | 460 | 0 | 460 | NE
067-015 | 46.0529 | 13.6037 | 8 | 35 | Siteco CX 100 (kapa) | 1 | 1 | visokotlačna natrijeva | 100 | 15 | 115 | 460 | 0 | 460 | NE
067-016 | 46.0528 | 13.6034 | 8 | 35 | Siteco CX 100 (kapa) | 1 | 1 | visokotlačna natrijeva | 100 | 15 | 115 | 460 | 0 | 460 | NE
067-017 | 46.0527 | 13.603 | 8 | 35 | Siteco CX 100 (kapa) | 1 | 1 | visokotlačna natrijeva | 100 | 15 | 115 | 460 | 0 | 460 | NE
067-018 | 46.0525 | 13.6026 | 8 | 35 | Siteco CX 100 (kapa) | 1 | 1 | visokotlačna natrijeva | 100 | 15 | 115 | 460 | 0 | 460 | NE
067-019 | 46.0524 | 13.6023 | 8 | 35 | Siteco CX 100 (kapa) | 1 | 1 | visokotlačna natrijeva | 100 | 15 | 115 | 460 | 0 | 460 | NE
067-020 | 46.0522 | 13.6018 | 8 | 35 | Siteco CX 100 (kapa) | 1 | 1 | visokotlačna natrijeva | 100 | 15 | 115 | 460 | 0 | 460 | NE
067-021 | 46.0521 | 13.6015 | 8 | 35 | Siteco CX 100 (kapa) | 1 | 1 | visokotlačna natrijeva | 100 | 15 | 115 | 460 | 0 | 460 | NE
067-022 | 46.052 | 13.601 | 8 | 35 | Siteco CX 100 (kapa) | 1 | 1 | visokotlačna natrijeva | 100 | 15 | 115 | 460 | 0 | 460 | NE
067-023 | 46.0519 | 13.6005 | 8 | 35 | Siteco CX 100 (kapa) | 1 | 1 | visokotlačna natrijeva | 100 | 15 | 115 | 460 | 0 | 460 | NE
067-024 | 46.0518 | 13.6002 | 8 | 35 | Siteco CX 100 (kapa) | 1 | 1 | visokotlačna natrijeva | 100 | 15 | 115 | 460 | 0 | 460 | NE
067-025 | 46.0517 | 13.5998 | 8 | 35 | Siteco CX 100 (kapa) | 1 | 1 | visokotlačna natrijeva | 100 | 15 | 115 | 460 | 0 | 460 | NE
067-026 | 46.0516 | 13.5988 | 8 | 35 | Siteco CX 100 (kapa) | 1 | 1 | visokotlačna natrijeva | 100 | 15 | 115 | 460 | 0 | 460 | NE
067-027 | 46.0515 | 13.5983 | 8 | 35 | Siteco CX 100 (kapa) | 1 | 1 | visokotlačna natrijeva | 100 | 15 | 115 | 460 | 0 | 460 | NE
067-028 | 46.0514 | 13.5979 | 8 | 35 | Siteco CX 100 (kapa) | 1 | 1 | visokotlačna natrijeva | 100 | 15 | 115 | 460 | 0 | 460 | NE
067-029 | 46.0513 | 13.5974 | 8 | 35 | Siteco CX 100 (kapa) | 1 | 1 | visokotlačna natrijeva | 100 | 15 | 115 | 460 | 0 | 460 | NE
067-030 | 46.0526 | 13.6014 | 7.5 | 33 | Elektrokovina CD | 1 | 1 | visokotlačna živosrebrna | 125 | 19 | 144 | 576 | 0 | 576 | NE
067-031 | 46.0526 | 13.6011 | 7.5 | 33 | Elektrokovina CD | 1 | 1 | visokotlačna živosrebrna | 125 | 19 | 144 | 576 | 0 | 576 | NE
067-032 | 46.0526 | 13.6008 | 7.5 | 33 | Elektrokovina CD | 1 | 1 | visokotlačna živosrebrna | 125 | 19 | 144 | 576 | 0 | 576 | NE
067-033 | 46.0525 | 13.6004 | 7.5 | 33 | Elektrokovina CD | 1 | 1 | visokotlačna živosrebrna | 125 | 19 | 144 | 576 | 0 | 576 | NE
067-034 | 46.0525 | 13.6001 | 7.5 | 33 | Elektrokovina CD | 1 | 1 | visokotlačna živosrebrna | 125 | 19 | 144 | 576 | 0 | 576 | NE
067-035 | 46.0531 | 13.602 | 7 | 30 | Siteco CX 100 (kapa) | 1 | 1 | visokotlačna živosrebrna | 125 | 19 | 144 | 576 | 0 | 576 | NE
067-036 | 46.0537 | 13.6019 | 8 | 35 | Siteco CX 100 (kapa) | 1 | 1 | visokotlačna živosrebrna | 125 | 19 | 144 | 576 | 0 | 576 | NE
067-037 | 46.0539 | 13.6023 | 7 | 30 | Elektrokovina SVS | 1 | 1 | visokotlačna živosrebrna | 125 | 19 | 144 | 576 | 0 | 576 | NE
067-038 | 46.0543 | 13.6023 | 7 | 30 | Siteco CX 100 (kapa) | 1 | 1 | visokotlačna živosrebrna | 125 | 19 | 144 | 576 | 0 | 576 | NE
067-039 | 46.0533 | 13.6025 | 6 | 20 | Elektrokovina SVS | 1 | 1 | visokotlačna živosrebrna | 125 | 19 | 144 | 576 | 0 | 576 | NE
067-040 | 46.0531 | 13.6028 | 6 | 20 | Siteco CX 100 (kapa) | 1 | 1 | visokotlačna živosrebrna | 125 | 19 | 144 | 576 | 0 | 576 | NE
067-041 | 46.0533 | 13.6032 | 7 | 30 | Siteco CX 100 (kapa) | 1 | 1 | visokotlačna živosrebrna | 125 | 19 | 144 | 576 | 0 | 576 | NE
067-042 | 46.0535 | 13.6035 | 5.5 | 20 | Siteco CX 100 (kapa) | 1 | 1 | visokotlačna živosrebrna | 125 | 19 | 144 | 576 | 0 | 576 | NE
067-043 | 46.0539 | 13.6029 | 7 | 30 | Neznani proizvajalec 11 | 1 | 1 | visokotlačna živosrebrna | 125 | 19 | 144 | 576 | 0 | 576 | NE
skupaj | - | - |  |  |  | 43 | 43 | 0 | 4770 | 718.5 | 5488.5 | 21954 | 0 | 21954
Stanje odjemno mesto št. (naziv): 68
odsek št. (ulica, kraj): JAVNA RAZSVETLJAVA, LOŽICE 18 C 5210 DESKLE
068-001 | 46.0519 | 13.5992 | 7.5 | 33 | Neznani proizvajalec 10 | 1 | 1 | visokotlačna natrijeva | 70 | 10 | 80 | 320 | 0 | 320 | NE
068-002 | 46.0519 | 13.5995 | 7.5 | 33 | Neznani proizvajalec 10 | 1 | 1 | visokotlačna natrijeva | 70 | 10 | 80 | 320 | 0 | 320 | NE
068-003 | 46.052 | 13.5998 | 7.5 | 33 | Neznani proizvajalec 10 | 1 | 1 | visokotlačna natrijeva | 70 | 10 | 80 | 320 | 0 | 320 | NE
068-004 | 46.0521 | 13.599 | 7.5 | 33 | Neznani proizvajalec 10 | 1 | 1 | visokotlačna natrijeva | 70 | 10 | 80 | 320 | 0 | 320 | NE
068-005 | 46.0524 | 13.5989 | 7.5 | 33 | Neznani proizvajalec 10 | 1 | 1 | visokotlačna natrijeva | 70 | 10 | 80 | 320 | 0 | 320 | NE
068-006 | 46.0524 | 13.5993 | 7.5 | 33 | Neznani proizvajalec 10 | 1 | 1 | visokotlačna natrijeva | 70 | 10 | 80 | 320 | 0 | 320 | NE
068-007 | 46.0525 | 13.5997 | 7.5 | 33 | Neznani proizvajalec 10 | 1 | 1 | visokotlačna natrijeva | 70 | 10 | 80 | 320 | 0 | 320 | NE
068-008 | 46.0519 | 13.5988 | 7.5 | 33 | Siteco CX 100 (kapa) | 1 | 1 | visokotlačna natrijeva | 150 | 22.5 | 172.5 | 690 | 0 | 690 | NE
068-009 | 46.0518 | 13.5984 | 7.5 | 33 | Siteco CX 100 (kapa) | 1 | 1 | visokotlačna natrijeva | 150 | 22.5 | 172.5 | 690 | 0 | 690 | NE
skupaj | - | - |  |  |  | 9 | 9 | 0 | 790 | 115 | 905 | 3620 | 0 | 3620
Stanje odjemno mesto št. (naziv): 69
odsek št. (ulica, kraj): JR ZAGORA, ZAGORA BŠ 5210 DESKLE
069-001 | 46.0297 | 13.6022 | 8 | 35 | Elektrokovina CD | 1 | 1 | visokotlačna natrijeva | 70 | 10 | 80 | 320 | 0 | 320 | NE
069-002 | 46.0286 | 13.6033 | 7 | 30 | Elektrokovina CD | 1 | 1 | visokotlačna natrijeva | 70 | 10 | 80 | 320 | 0 | 320 | NE
069-003 | 46.0298 | 13.6033 | 7 | 30 | Elektrokovina CD | 1 | 1 | visokotlačna natrijeva | 70 | 10 | 80 | 320 | 0 | 320 | NE
069-004 | 46.0295 | 13.6042 | 7.5 | 33 | Siteco CX 100 (kapa) | 1 | 1 | visokotlačna natrijeva | 70 | 10 | 80 | 320 | 0 | 320 | NE
skupaj | - | - |  |  |  | 4 | 4 | 0 | 280 | 40 | 320 | 1280 | 0 | 1280
Stanje odjemno mesto št. (naziv): 70
odsek št. (ulica, kraj): JR TP PRELESJE DERMOTA, ULICA IVANA GRADNIKA BŠ 5210 DESKLE
070-001 | 46.0344 | 13.5951 | 6.5 | 28 | Elektrokovina SVS | 1 | 1 | visokotlačna živosrebrna | 125 | 19 | 144 | 576 | 0 | 576 | NE
070-002 | 46.0344 | 13.5955 | 6.5 | 28 | Siteco ST 100 (ravno steklo) | 1 | 1 | visokotlačna natrijeva | 150 | 22.5 | 172.5 | 690 | 0 | 690 | NE
070-003 | 46.0341 | 13.5956 | 5 | 20 | Elektrokovina CSS | 1 | 1 | visokotlačna živosrebrna | 125 | 19 | 144 | 576 | 0 | 576 | NE
070-004 | 46.0342 | 13.5949 | 7 | 30 | Elektrokovina CD | 1 | 1 | visokotlačna živosrebrna | 250 | 37.5 | 287.5 | 1150 | 0 | 1150 | NE
070-005 | 46.0337 | 13.5947 | 7 | 30 | Elektrokovina CD | 1 | 1 | visokotlačna živosrebrna | 250 | 37.5 | 287.5 | 1150 | 0 | 1150 | NE
070-006 | 46.0312 | 13.5984 | 7 | 30 | Elektrokovina CD | 1 | 1 | visokotlačna natrijeva | 70 | 10 | 80 | 320 | 0 | 320 | NE
skupaj | - | - |  |  |  | 6 | 6 | 0 | 970 | 145.5 | 1115.5 | 4462 | 0 | 4462
Stanje odjemno mesto št. (naziv): 71
odsek št. (ulica, kraj): JR PALJEVO, PALJEVO BŠ 5210 DESKLE
071-001 | 46.0396 | 13.6097 | 7 | 30 | Elektrokovina CSS | 1 | 1 | visokotlačna živosrebrna | 125 | 19 | 144 | 576 | 0 | 576 | NE
071-002 | 46.0393 | 13.6107 | 7 | 30 | Elektrokovina SVS | 1 | 1 | visokotlačna živosrebrna | 125 | 19 | 144 | 576 | 0 | 576 | NE
071-003 | 46.0393 | 13.6101 | 5.5 | 20 | Elektrokovina SVS | 1 | 1 | visokotlačna živosrebrna | 125 | 19 | 144 | 576 | 0 | 576 | NE
071-004 | 46.0407 | 13.613 | 6.5 | 28 | Elektrokovina SVS | 1 | 1 | visokotlačna živosrebrna | 125 | 19 | 144 | 576 | 0 | 576 | NE
skupaj | - | - |  |  |  | 4 | 4 | 0 | 500 | 76 | 576 | 2304 | 0 | 2304
Stanje odjemno mesto št. (naziv): 72
odsek št. (ulica, kraj): JR GOLJEVICA, GOLJEVICA BŠ 5210 DESKLE
072-001 | 46.063 | 13.6021 | 6 | 20 | Elektrokovina SVS | 1 | 1 | visokotlačna živosrebrna | 125 | 19 | 144 | 576 | 0 | 576 | NE
072-002 | 46.0627 | 13.6023 | 6 | 20 | Siteco ST 100 (kapa) | 1 | 1 | visokotlačna natrijeva | 150 | 22.5 | 172.5 | 690 | 0 | 690 | NE
skupaj | - | - |  |  |  | 2 | 2 | 0 | 275 | 41.5 | 316.5 | 1266 | 0 | 1266
Stanje odjemno mesto št. (naziv): 73
odsek št. (ulica, kraj): JAVNA RAZSVETLJAVA - ZAGOMILA II, ZAGOMILA BŠ 5210 DESKLE
073-001 | 46.0207 | 13.6177 | 7.5 | 33 | Siteco ST 50 (kapa) | 1 | 1 | visokotlačna natrijeva | 70 | 10 | 80 | 320 | 0 | 320 | NE
073-002 | 46.0212 | 13.6173 | 7.5 | 33 | Siteco ST 50 (kapa) | 1 | 1 | visokotlačna natrijeva | 70 | 10 | 80 | 320 | 0 | 320 | NE
skupaj | - | - |  |  |  | 2 | 2 | 0 | 140 | 20 | 160 | 640 | 0 | 640
Stanje odjemno mesto št. (naziv): 74
odsek št. (ulica, kraj): JR GLOBNO, GLOBNO BŠ 5210 DESKLE
074-001 | 46.0486 | 13.601 | 6 | 20 | Elektrokovina SVS | 1 | 1 | visokotlačna živosrebrna | 125 | 19 | 144 | 576 | 0 | 576 | NE
074-002 | 46.0489 | 13.602 | 5.5 | 20 | Elektrokovina SVS | 1 | 1 | visokotlačna živosrebrna | 125 | 19 | 144 | 576 | 0 | 576 | NE
074-003 | 46.0491 | 13.6028 | 7 | 30 | Elektrokovina CSS | 1 | 1 | visokotlačna živosrebrna | 125 | 19 | 144 | 576 | 0 | 576 | NE
skupaj | - | - |  |  |  | 3 | 3 | 0 | 375 | 57 | 432 | 1728 | 0 | 1728
Stanje odjemno mesto št. (naziv): 75
odsek št. (ulica, kraj): JR GORENJE POLJE, GORENJE POLJE BŠ 5210 DESKLE
075-001 | 46.063 | 13.6236 | 7.5 | 33 | Siteco ST 50 (kapa) | 1 | 1 | visokotlačna natrijeva | 70 | 10 | 80 | 320 | 0 | 320 | NE
075-002 | 46.0632 | 13.6235 | 7.5 | 33 | Siteco ST 50 (kapa) | 1 | 1 | visokotlačna natrijeva | 70 | 10 | 80 | 320 | 0 | 320 | NE
075-003 | 46.0631 | 13.6229 | 6.5 | 28 | Elektrokovina SVS | 1 | 1 | visokotlačna živosrebrna | 125 | 19 | 144 | 576 | 0 | 576 | NE
075-004 | 46.0638 | 13.6236 | 7 | 30 | Philips SGS Malaga | 1 | 1 | visokotlačna natrijeva | 150 | 22.5 | 172.5 | 690 | 0 | 690 | NE
075-005 | 46.0641 | 13.6235 | 7 | 30 | Elektrokovina CSS | 1 | 1 | visokotlačna živosrebrna | 125 | 19 | 144 | 576 | 0 | 576 | NE
075-006 | 46.0645 | 13.6238 | 6 | 20 | Elektrokovina SVS | 1 | 1 | visokotlačna živosrebrna | 125 | 19 | 144 | 576 | 0 | 576 | NE
075-007 | 46.065 | 13.6239 | 7 | 30 | Elektrokovina SVS | 1 | 1 | visokotlačna živosrebrna | 125 | 19 | 144 | 576 | 0 | 576 | NE
075-008 | 46.0646 | 13.623 | 6.5 | 28 | Elektrokovina SVS | 1 | 1 | visokotlačna živosrebrna | 125 | 19 | 144 | 576 | 0 | 576 | NE
075-009 | 46.0645 | 13.6227 | 6 | 20 | Neznani proizvajalec 11 | 1 | 1 | visokotlačna živosrebrna | 125 | 19 | 144 | 576 | 0 | 576 | NE
075-010 | 46.065 | 13.6228 | 8 | 35 | Siteco CX 100 (kapa) | 1 | 1 | visokotlačna natrijeva | 70 | 10 | 80 | 320 | 0 | 320 | NE
075-011 | 46.0647 | 13.6235 | 6.5 | 28 | Siteco CX 100 (kapa) | 1 | 1 | visokotlačna natrijeva | 70 | 10 | 80 | 320 | 0 | 320 | NE
075-012 | 46.064 | 13.6231 | 7.5 | 33 | Elektrokovina SVS | 1 | 1 | visokotlačna živosrebrna | 125 | 19 | 144 | 576 | 0 | 576 | NE
075-013 | 46.0643 | 13.6228 | 6.5 | 28 | Elektrokovina SVS | 1 | 1 | visokotlačna živosrebrna | 125 | 19 | 144 | 576 | 0 | 576 | NE
075-014 | 46.0638 | 13.6225 | 7 | 30 | Elektrokovina SVS | 1 | 1 | visokotlačna živosrebrna | 125 | 19 | 144 | 576 | 0 | 576 | NE
075-015 | 46.0635 | 13.6211 | 7.5 | 33 | Elektrokovina SVS | 1 | 1 | visokotlačna živosrebrna | 125 | 19 | 144 | 576 | 0 | 576 | NE
075-016 | 46.0632 | 13.6194 | 8 | 35 | Siteco CX 100 (kapa) | 1 | 1 | visokotlačna natrijeva | 70 | 10 | 80 | 320 | 0 | 320 | NE
skupaj | - | - |  |  |  | 16 | 16 | 0 | 1750 | 262.5 | 2012.5 | 8050 | 0 | 8050
Stanje odjemno mesto št. (naziv): 76
odsek št. (ulica, kraj): JR SŽ ANHOVO - ROBIDNI BREG, GORENJE POLJE BŠ 5210 DESKLE
076-001 | 46.0589 | 13.6165 | 7 | 30 | Siteco ST 50 (kapa) | 1 | 1 | visokotlačna natrijeva | 70 | 10 | 80 | 320 | 0 | 320 | NE
076-002 | 46.0591 | 13.6168 | 7 | 30 | Siteco ST 50 (kapa) | 1 | 1 | visokotlačna natrijeva | 70 | 10 | 80 | 320 | 0 | 320 | NE
076-003 | 46.0592 | 13.6171 | 7 | 30 | Siteco ST 50 (kapa) | 1 | 1 | visokotlačna natrijeva | 70 | 10 | 80 | 320 | 0 | 320 | NE
076-004 | 46.0594 | 13.6174 | 7 | 30 | Siteco ST 50 (kapa) | 1 | 1 | visokotlačna natrijeva | 70 | 10 | 80 | 320 | 0 | 320 | NE
076-005 | 46.0596 | 13.6177 | 7 | 30 | Siteco ST 50 (kapa) | 1 | 1 | visokotlačna natrijeva | 70 | 10 | 80 | 320 | 0 | 320 | NE
076-006 | 46.0598 | 13.6181 | 7 | 30 | Siteco ST 50 (kapa) | 1 | 1 | visokotlačna natrijeva | 70 | 10 | 80 | 320 | 0 | 320 | NE
076-007 | 46.0604 | 13.6163 | 7 | 30 | Siteco CX 100 (kapa) | 1 | 1 | visokotlačna natrijeva | 70 | 10 | 80 | 320 | 0 | 320 | NE
skupaj | - | - |  |  |  | 7 | 7 | 0 | 490 | 70 | 560 | 2240 | 0 | 2240
Stanje odjemno mesto št. (naziv): 77
odsek št. (ulica, kraj): KANAL 1
077-001 | 46.086 | 13.6346 | 5 | 20 | Siteco ST 50 (kapa) | 1 | 1 | visokotlačna živosrebrna | 125 | 19 | 144 | 576 | 0 | 576 | NE
077-002 | 46.0858 | 13.6346 | 5 | 20 | Siteco ST 50 (kapa) | 1 | 1 | visokotlačna živosrebrna | 125 | 19 | 144 | 576 | 0 | 576 | NE
077-003 | 46.0857 | 13.6343 | 6 | 20 | Elektrokovina CSS | 1 | 1 | visokotlačna živosrebrna | 125 | 19 | 144 | 576 | 0 | 576 | NE
077-004 | 46.0854 | 13.6345 | 3 | 20 | Dekorativna svetilka 04 | 1 | 1 | visokotlačna živosrebrna | 125 | 19 | 144 | 576 | 0 | 576 | NE
077-005 | 46.0854 | 13.6345 | 3 | 20 | Dekorativna svetilka 04 | 1 | 1 | visokotlačna živosrebrna | 125 | 19 | 144 | 576 | 0 | 576 | NE
077-006 | 46.0854 | 13.6346 | 3 | 20 | Dekorativna svetilka 04 | 1 | 1 | visokotlačna živosrebrna | 125 | 19 | 144 | 576 | 0 | 576 | NE
077-007 | 46.0854 | 13.6346 | 3 | 20 | Dekorativna svetilka 04 | 1 | 1 | visokotlačna živosrebrna | 125 | 19 | 144 | 576 | 0 | 576 | NE
077-008 | 46.0855 | 13.6347 | 3 | 20 | Dekorativna svetilka 04 | 1 | 1 | visokotlačna živosrebrna | 125 | 19 | 144 | 576 | 0 | 576 | NE
077-009 | 46.0854 | 13.6347 | 3 | 20 | Dekorativna svetilka 04 | 1 | 1 | visokotlačna živosrebrna | 125 | 19 | 144 | 576 | 0 | 576 | NE
077-010 | 46.0853 | 13.6345 | 3.5 | 20 | Dekorativna svetilka 04 | 1 | 1 | visokotlačna živosrebrna | 125 | 19 | 144 | 576 | 0 | 576 | NE
077-011 | 46.0853 | 13.6347 | 3.5 | 20 | Dekorativna svetilka 04 | 1 | 1 | visokotlačna živosrebrna | 125 | 19 | 144 | 576 | 0 | 576 | NE
077-012 | 46.0853 | 13.6348 | 3.5 | 20 | Dekorativna svetilka 04 | 1 | 1 | visokotlačna živosrebrna | 125 | 19 | 144 | 576 | 0 | 576 | NE
077-013 | 46.0854 | 13.6349 | 3.5 | 20 | Dekorativna svetilka 04 | 1 | 1 | visokotlačna živosrebrna | 125 | 19 | 144 | 576 | 0 | 576 | NE
077-014 | 46.0857 | 13.635 | 4.5 | 20 | Elektrokovina UKH* | 1 | 1 | visokotlačna živosrebrna | 250 | 37.5 | 287.5 | 1150 | 0 | 1150 | NE
077-015 | 46.086 | 13.635 | 4.5 | 20 | Elektrokovina UKH* | 1 | 1 | visokotlačna živosrebrna | 250 | 37.5 | 287.5 | 1150 | 0 | 1150 | NE
077-016 | 46.0863 | 13.635 | 4.5 | 20 | Elektrokovina UKH* | 1 | 1 | visokotlačna živosrebrna | 250 | 37.5 | 287.5 | 1150 | 0 | 1150 | NE
077-017 | 46.0868 | 13.6353 | 4.5 | 20 | Elektrokovina UKH* | 1 | 1 | visokotlačna živosrebrna | 250 | 37.5 | 287.5 | 1150 | 0 | 1150 | NE
077-018 | 46.0872 | 13.6355 | 4.5 | 20 | Elektrokovina UKH* | 1 | 1 | visokotlačna živosrebrna | 250 | 37.5 | 287.5 | 1150 | 0 | 1150 | NE
077-019 | 46.087 | 13.6361 | 5 | 20 | Elektrokovina CSS | 1 | 1 | visokotlačna živosrebrna | 125 | 19 | 144 | 576 | 0 | 576 | NE
077-020 | 46.0861 | 13.6344 | 6 | 20 | Elektrokovina CSS | 1 | 1 | visokotlačna živosrebrna | 125 | 19 | 144 | 576 | 0 | 576 | NE
077-021 | 46.0864 | 13.6345 | 6 | 20 | Elektrokovina CSS | 1 | 1 | visokotlačna živosrebrna | 125 | 19 | 144 | 576 | 0 | 576 | NE
077-022 | 46.0865 | 13.6341 | 6 | 20 | Elektrokovina CSS | 1 | 1 | visokotlačna živosrebrna | 125 | 19 | 144 | 576 | 0 | 576 | NE
077-023 | 46.0865 | 13.6336 | 7.5 | 33 | Elektrokovina CSS | 1 | 1 | visokotlačna živosrebrna | 125 | 19 | 144 | 576 | 0 | 576 | NE
077-024 | 46.0868 | 13.6346 | 6 | 20 | Siteco ST 50 (kapa) | 1 | 1 | visokotlačna natrijeva | 70 | 10 | 80 | 320 | 0 | 320 | NE
077-025 | 46.0871 | 13.6347 | 6 | 20 | Siteco ST 50 (kapa) | 1 | 1 | visokotlačna natrijeva | 70 | 10 | 80 | 320 | 0 | 320 | NE
077-026 | 46.0874 | 13.6348 | 6 | 20 | Siteco ST 50 (kapa) | 1 | 1 | visokotlačna natrijeva | 70 | 10 | 80 | 320 | 0 | 320 | NE
077-027 | 46.0878 | 13.635 | 6 | 20 | Siteco ST 50 (kapa) | 1 | 1 | visokotlačna natrijeva | 70 | 10 | 80 | 320 | 0 | 320 | NE
077-028 | 46.0881 | 13.6351 | 6 | 20 | Siteco ST 50 (kapa) | 1 | 1 | visokotlačna natrijeva | 70 | 10 | 80 | 320 | 0 | 320 | NE
077-029 | 46.0884 | 13.6353 | 6 | 20 | Siteco ST 50 (kapa) | 1 | 1 | visokotlačna natrijeva | 70 | 10 | 80 | 320 | 0 | 320 | NE
skupaj | - | - |  |  |  | 29 | 29 | 0 | 3920 | 589.5 | 4509.5 | 18038 | 0 | 18038
Stanje odjemno mesto št. (naziv): 78
odsek št. (ulica, kraj): MOST
078-001 | 46.0847 | 13.6319 | 6 | 20 | Elektrokovina CSS | 1 | 1 | visokotlačna živosrebrna | 125 | 19 | 144 | 576 | 0 | 576 | NE
078-002 | 46.0841 | 13.6318 | 6 | 20 | Elektrokovina CSS | 1 | 1 | visokotlačna živosrebrna | 125 | 19 | 144 | 576 | 0 | 576 | NE
078-003 | 46.0827 | 13.6329 | 8 | 35 | Siteco ST 50 (ravno steklo) | 1 | 1 | visokotlačna natrijeva | 70 | 10 | 80 | 320 | 0 | 320 | NE
078-004 | 46.0823 | 13.6324 | 7 | 30 | Siteco ST 50 (ravno steklo) | 1 | 1 | visokotlačna natrijeva | 70 | 10 | 80 | 320 | 0 | 320 | NE
078-005 | 46.0819 | 13.632 | 7.5 | 33 | Siteco CX 100 (kapa) | 1 | 1 | visokotlačna natrijeva | 70 | 10 | 80 | 320 | 0 | 320 | NE
078-006 | 46.0814 | 13.6318 | 7 | 30 | Elektrokovina SVS | 1 | 1 | visokotlačna živosrebrna | 125 | 19 | 144 | 576 | 0 | 576 | NE
078-007 | 46.0809 | 13.6315 | 6 | 20 | Neznani proizvajalec 11 | 1 | 1 | visokotlačna živosrebrna | 125 | 19 | 144 | 576 | 0 | 576 | NE
078-008 | 46.0853 | 13.6319 | 9.5 | 35 | Elektrokovina CSS | 1 | 1 | visokotlačna živosrebrna | 125 | 19 | 144 | 576 | 0 | 576 | NE
078-009 | 46.0856 | 13.6322 | 8 | 35 | Elektrokovina CD | 1 | 1 | visokotlačna živosrebrna | 250 | 19 | 269 | 1076 | 0 | 1076 | NE
078-010 | 46.0859 | 13.6321 | 7 | 30 | Elektrokovina CSS | 1 | 1 | visokotlačna živosrebrna | 125 | 19 | 144 | 576 | 0 | 576 | NE
078-011 | 46.0861 | 13.632 | 7 | 30 | Elektrokovina CSS | 1 | 1 | visokotlačna živosrebrna | 125 | 19 | 144 | 576 | 0 | 576 | NE
078-012 | 46.0866 | 13.632 | 6 | 20 | Elektrokovina CSS | 1 | 1 | visokotlačna živosrebrna | 125 | 19 | 144 | 576 | 0 | 576 | NE
078-013 | 46.0872 | 13.6322 | 5.5 | 20 | Philips SGS Malaga | 1 | 1 | visokotlačna natrijeva | 70 | 10 | 80 | 320 | 0 | 320 | NE
078-014 | 46.0876 | 13.6324 | 5.5 | 20 | Philips SGS Malaga | 1 | 1 | visokotlačna natrijeva | 70 | 10 | 80 | 320 | 0 | 320 | NE
078-015 | 46.088 | 13.6326 | 5.5 | 20 | Philips SGS Malaga | 1 | 1 | visokotlačna natrijeva | 70 | 10 | 80 | 320 | 0 | 320 | NE
078-016 | 46.0885 | 13.6328 | 5.5 | 20 | Philips SGS Malaga | 1 | 1 | visokotlačna natrijeva | 70 | 1 | 71 | 284 | 0 | 284 | NE
078-017 | 46.0849 | 13.6325 | 9 | 35 | Elektrokovina CSS | 1 | 1 | visokotlačna živosrebrna | 125 | 19 | 144 | 576 | 0 | 576 | NE
078-018 | 46.0844 | 13.6326 | 6 | 20 | Elektrokovina CSS | 1 | 1 | visokotlačna živosrebrna | 125 | 19 | 144 | 576 | 0 | 576 | NE
078-019 | 46.0855 | 13.6324 | 5 | 20 | Dekorativna svetilka 04 | 1 | 1 | visokotlačna natrijeva | 70 | 10 | 80 | 320 | 0 | 320 | NE
078-020 | 46.0855 | 13.6325 | 5 | 20 | Dekorativna svetilka 04 | 1 | 1 | visokotlačna natrijeva | 70 | 10 | 80 | 320 | 0 | 320 | NE
078-021 | 46.0855 | 13.6327 | 5 | 20 | Dekorativna svetilka 04 | 1 | 1 | visokotlačna natrijeva | 70 | 10 | 80 | 320 | 0 | 320 | NE
078-022 | 46.0855 | 13.6329 | 5 | 20 | Dekorativna svetilka 04 | 1 | 1 | visokotlačna natrijeva | 70 | 10 | 80 | 320 | 0 | 320 | NE
078-023 | 46.0855 | 13.6331 | 5 | 20 | Dekorativna svetilka 04 | 1 | 1 | visokotlačna natrijeva | 70 | 10 | 80 | 320 | 0 | 320 | NE
078-024 | 46.0856 | 13.6329 | 5 | 20 | Dekorativna svetilka 04 | 1 | 1 | visokotlačna natrijeva | 70 | 10 | 80 | 320 | 0 | 320 | NE
078-025 | 46.0856 | 13.6327 | 5 | 20 | Dekorativna svetilka 04 | 1 | 1 | visokotlačna natrijeva | 70 | 10 | 80 | 320 | 0 | 320 | NE
078-026 | 46.0855 | 13.6325 | 5 | 20 | Dekorativna svetilka 04 | 1 | 1 | visokotlačna natrijeva | 70 | 10 | 80 | 320 | 0 | 320 | NE
078-027 | 46.0855 | 13.6323 | 5 | 20 | Dekorativna svetilka 04 | 1 | 1 | visokotlačna natrijeva | 70 | 10 | 80 | 320 | 0 | 320 | NE
skupaj | - | - |  |  |  | 27 | 27 | 0 | 2620 | 360 | 2980 | 11920 | 0 | 11920
Stanje odjemno mesto št. (naziv): 80
odsek št. (ulica, kraj): TP LEVPA
080-001 | 46.0892 | 13.7035 | 7 | 30 | Elektrokovina CSS | 1 | 1 | visokotlačna živosrebrna | 125 | 19 | 144 | 576 | 0 | 576 | NE
080-002 | 46.0889 | 13.7032 | 7 | 30 | Elektrokovina CSS | 1 | 1 | visokotlačna živosrebrna | 125 | 19 | 144 | 576 | 0 | 576 | NE
080-003 | 46.0884 | 13.7033 | 8 | 35 | Elektrokovina CSS | 1 | 1 | visokotlačna živosrebrna | 125 | 19 | 144 | 576 | 0 | 576 | NE
080-004 | 46.0889 | 13.7043 | 6 | 22 | Elektrokovina CSS | 1 | 1 | visokotlačna živosrebrna | 125 | 19 | 144 | 576 | 0 | 576 | NE
080-005 | 46.0892 | 13.7048 | 8 | 35 | Neznani proizvajalec 11 | 1 | 1 | visokotlačna živosrebrna | 125 | 19 | 144 | 576 | 0 | 576 | NE
080-006 | 46.0891 | 13.7039 | 6 | 22 | Elektrokovina CSS | 1 | 1 | visokotlačna živosrebrna | 125 | 19 | 144 | 576 | 0 | 576 | NE
080-007 | 46.0897 | 13.7042 | 7 | 30 | Elektrokovina CSS | 1 | 1 | visokotlačna živosrebrna | 125 | 19 | 144 | 576 | 0 | 576 | NE
080-008 | 46.09 | 13.7046 | 8 | 35 | Elektrokovina CSS | 1 | 1 | visokotlačna živosrebrna | 125 | 19 | 144 | 576 | 0 | 576 | NE
080-009 | 46.0917 | 13.7033 | 8 | 35 | Elektrokovina SVS | 1 | 1 | visokotlačna živosrebrna | 125 | 19 | 144 | 576 | 0 | 576 | NE
080-010 | 46.0918 | 13.7031 | 6 | 22 | Elektrokovina CSS | 1 | 1 | visokotlačna živosrebrna | 125 | 19 | 144 | 576 | 0 | 576 | NE
skupaj | - | - |  |  |  | 10 | 10 | 0 | 1250 | 190 | 1440 | 5760 | 0 | 5760
Stanje odjemno mesto št. (naziv): 81
odsek št. (ulica, kraj): ZAPOTOK
081-001 | 46.0795 | 13.5689 | 4 | 20 | Elektrokovina SVS | 1 | 1 | visokotlačna živosrebrna | 125 | 19 | 144 | 576 | 0 | 576 | NE
081-002 | 46.0796 | 13.5686 | 7 | 30 | Elektrokovina CSS | 1 | 1 | visokotlačna živosrebrna | 125 | 19 | 144 | 576 | 0 | 576 | NE
081-003 | 46.0794 | 13.5689 | 5.5 | 20 | Elektrokovina CSS | 1 | 1 | visokotlačna živosrebrna | 125 | 19 | 144 | 576 | 0 | 576 | NE
081-004 | 46.0779 | 13.5716 | 5.5 | 20 | Elektrokovina SVS | 1 | 1 | visokotlačna živosrebrna | 125 | 19 | 144 | 576 | 0 | 576 | NE
skupaj | - | - |  |  |  | 4 | 4 | 0 | 500 | 76 | 576 | 2304 | 0 | 2304
Stanje odjemno mesto št. (naziv): 82
odsek št. (ulica, kraj): VRTAČE
082-001 | 46.0645 | 13.572 | 5.5 | 20 | Siteco ST 100 (ravno steklo) | 1 | 1 | visokotlačna natrijeva | 150 | 22.5 | 172.5 | 690 | 0 | 690 | NE
skupaj | - | - |  |  |  | 1 | 1 | 0 | 150 | 22.5 | 172.5 | 690 | 0 | 690
Stanje odjemno mesto št. (naziv): 83
odsek št. (ulica, kraj): ŽARŠČINA
083-001 | 46.0733 | 13.56 | 5.5 | 20 | Elektrokovina SVS | 1 | 1 | visokotlačna živosrebrna | 125 | 19 | 144 | 576 | 0 | 576 | NE
083-002 | 46.0736 | 13.5599 | 5.5 | 20 | Elektrokovina CSS | 1 | 1 | visokotlačna živosrebrna | 125 | 19 | 144 | 576 | 0 | 576 | NE
skupaj | - | - |  |  |  | 2 | 2 | 0 | 250 | 38 | 288 | 1152 | 0 | 1152
Stanje odjemno mesto št. (naziv): 84
odsek št. (ulica, kraj): RAVNE, PITONK
084-001 | 46.0797 | 13.6085 | 5.5 | 20 | Elektrokovina SVS | 1 | 1 | visokotlačna natrijeva | 125 | 19 | 144 | 576 | 0 | 576 | NE
skupaj | - | - |  |  |  | 1 | 1 | 0 | 125 | 19 | 144 | 576 | 0 | 576
Stanje odjemno mesto št. (naziv): 85
odsek št. (ulica, kraj): JESEN
085-001 | 46.0753 | 13.614 | 6 | 20 | Elektrokovina CSS | 1 | 1 | visokotlačna natrijeva | 125 | 19 | 144 | 576 | 0 | 576 | NE
skupaj | - | - |  |  |  | 1 | 1 | 0 | 125 | 19 | 144 | 576 | 0 | 576
Stanje odjemno mesto št. (naziv): 86
odsek št. (ulica, kraj): GOMILICA
086-001 | 46.0708 | 13.7169 | 8 | 35 | Elektrokovina CSS | 1 | 1 | visokotlačna natrijeva | 125 | 19 | 144 | 576 | 0 | 576 | NE
skupaj | - | - |  |  |  | 1 | 1 | 0 | 125 | 19 | 144 | 576 | 0 | 576
Stanje odjemno mesto št. (naziv): 87
odsek št. (ulica, kraj): OKROGLO
087-001 | 46.0721 | 13.7346 | 8 | 35 | Elektrokovina SVS | 1 | 1 | visokotlačna živosrebrna | 125 | 19 | 144 | 576 | 0 | 576 | NE
087-002 | 46.0727 | 13.7339 | 8 | 35 | Elektrokovina CSS | 1 | 1 | visokotlačna živosrebrna | 125 | 19 | 144 | 576 | 0 | 576 | NE
087-003 | 46.0725 | 13.7347 | 6 | 20 | Elektrokovina CSS | 1 | 1 | visokotlačna živosrebrna | 125 | 19 | 144 | 576 | 0 | 576 | NE
087-004 | 46.0812 | 13.7292 | 7 | 30 | Siteco CX 100 (kapa) | 1 | 1 | visokotlačna natrijeva | 150 | 19 | 169 | 676 | 0 | 676 | NE
087-005 | 46.0677 | 13.7354 | 8 | 35 | Elektrokovina CSS | 1 | 1 | visokotlačna živosrebrna | 125 | 19 | 144 | 576 | 0 | 576 | NE
087-006 | 46.066 | 13.7336 | 8 | 35 | Philips SGS Malaga | 1 | 1 | visokotlačna natrijeva | 150 | 22.5 | 172.5 | 690 | 0 | 690 | NE
skupaj | - | - |  |  |  | 6 | 6 | 0 | 800 | 117.5 | 917.5 | 3670 | 0 | 3670
Stanje odjemno mesto št. (naziv): 88
odsek št. (ulica, kraj): DESKLE VZHOD
088-001 | 46.053 | 13.6134 | 11 | 35 | Siteco CX 100 (ravno steklo) | 1 | 1 | visokotlačna natrijeva | 70 | 10 | 80 | 320 | 0 | 320 | NE
088-002 | 46.0528 | 13.6136 | 5 | 20 | Elektrokovina UO | 1 | 1 | visokotlačna živosrebrna | 125 | 19 | 144 | 576 | 0 | 576 | NE
088-003 | 46.0526 | 13.6136 | 5 | 20 | Elektrokovina UO | 1 | 1 | visokotlačna živosrebrna | 125 | 19 | 144 | 576 | 0 | 576 | NE
088-004 | 46.0523 | 13.6136 | 5 | 20 | Elektrokovina UO | 1 | 1 | visokotlačna živosrebrna | 125 | 19 | 144 | 576 | 0 | 576 | NE
088-005 | 46.0523 | 13.6139 | 5 | 20 | Elektrokovina UO | 1 | 1 | visokotlačna živosrebrna | 125 | 19 | 144 | 576 | 0 | 576 | NE
088-006 | 46.0519 | 13.6138 | 5 | 20 | Elektrokovina UO | 1 | 1 | visokotlačna živosrebrna | 125 | 19 | 144 | 576 | 0 | 576 | NE
088-007 | 46.0519 | 13.6141 | 5 | 20 | Elektrokovina UO | 1 | 1 | visokotlačna živosrebrna | 125 | 19 | 144 | 576 | 0 | 576 | NE
088-008 | 46.0518 | 13.6137 | 5 | 20 | Elektrokovina UO | 1 | 1 | visokotlačna živosrebrna | 125 | 19 | 144 | 576 | 0 | 576 | NE
088-009 | 46.0517 | 13.6131 | 5 | 20 | Elektrokovina UO | 1 | 1 | visokotlačna živosrebrna | 250 | 37.5 | 287.5 | 1150 | 0 | 1150 | NE
088-010 | 46.0516 | 13.6129 | 5 | 20 | Elektrokovina UO | 1 | 1 | visokotlačna živosrebrna | 250 | 37.5 | 287.5 | 1150 | 0 | 1150 | NE
088-011 | 46.0521 | 13.6134 | 5 | 20 | Elektrokovina UO | 1 | 1 | visokotlačna živosrebrna | 125 | 19 | 144 | 576 | 0 | 576 | NE
088-012 | 46.0522 | 13.6132 | 5 | 20 | Elektrokovina UO | 1 | 1 | visokotlačna živosrebrna | 125 | 19 | 144 | 576 | 0 | 576 | NE
088-013 | 46.0523 | 13.6127 | 5 | 20 | Elektrokovina UO | 1 | 1 | visokotlačna živosrebrna | 125 | 19 | 144 | 576 | 0 | 576 | NE
088-014 | 46.0522 | 13.6125 | 5 | 20 | Elektrokovina UO | 1 | 1 | visokotlačna živosrebrna | 125 | 19 | 144 | 576 | 0 | 576 | NE
088-015 | 46.0524 | 13.6132 | 5 | 20 | Elektrokovina UO | 1 | 1 | visokotlačna živosrebrna | 125 | 19 | 144 | 576 | 0 | 576 | NE
088-016 | 46.0528 | 13.6138 | 5 | 20 | Elektrokovina UI 23 | 1 | 1 | visokotlačna živosrebrna | 125 | 19 | 144 | 576 | 0 | 576 | NE
088-017 | 46.0528 | 13.614 | 5 | 20 | Elektrokovina UI 23 | 1 | 1 | visokotlačna živosrebrna | 125 | 19 | 144 | 576 | 0 | 576 | NE
088-018 | 46.0528 | 13.6143 | 5 | 20 | Elektrokovina UI 23 | 1 | 1 | visokotlačna živosrebrna | 125 | 19 | 144 | 576 | 0 | 576 | NE
088-019 | 46.0529 | 13.6143 | 5 | 20 | Elektrokovina UI 23 | 1 | 1 | visokotlačna živosrebrna | 125 | 19 | 144 | 576 | 0 | 576 | NE
088-020 | 46.0525 | 13.6143 | 5 | 20 | Elektrokovina UO | 1 | 1 | visokotlačna živosrebrna | 250 | 37.5 | 287.5 | 1150 | 0 | 1150 | NE
088-021 | 46.0523 | 13.6143 | 5 | 20 | Elektrokovina UO | 1 | 1 | visokotlačna živosrebrna | 125 | 19 | 144 | 576 | 0 | 576 | NE
088-022 | 46.0523 | 13.6145 | 5 | 20 | Elektrokovina UO | 1 | 1 | visokotlačna živosrebrna | 250 | 37.5 | 287.5 | 1150 | 0 | 1150 | NE
088-023 | 46.0521 | 13.6142 | 5 | 20 | Elektrokovina UO | 1 | 1 | visokotlačna živosrebrna | 125 | 19 | 144 | 576 | 0 | 576 | NE
088-024 | 46.0516 | 13.6141 | 5 | 20 | Elektrokovina UO | 1 | 1 | visokotlačna živosrebrna | 125 | 19 | 144 | 576 | 0 | 576 | NE
088-025 | 46.0514 | 13.6138 | 5 | 20 | Elektrokovina UO | 1 | 1 | visokotlačna živosrebrna | 250 | 37.5 | 287.5 | 1150 | 0 | 1150 | NE
088-026 | 46.0513 | 13.6135 | 5 | 20 | Elektrokovina UO | 1 | 1 | visokotlačna živosrebrna | 125 | 19 | 144 | 576 | 0 | 576 | NE
088-027 | 46.0511 | 13.6133 | 5 | 20 | Elektrokovina UO | 1 | 1 | visokotlačna živosrebrna | 125 | 19 | 144 | 576 | 0 | 576 | NE
088-028 | 46.0517 | 13.6143 | 5 | 20 | Elektrokovina UO | 1 | 1 | visokotlačna živosrebrna | 125 | 19 | 144 | 576 | 0 | 576 | NE
088-029 | 46.0518 | 13.6147 | 5 | 20 | Elektrokovina UO | 1 | 1 | visokotlačna živosrebrna | 125 | 19 | 144 | 576 | 0 | 576 | NE
088-030 | 46.0519 | 13.615 | 5 | 20 | Elektrokovina UO | 1 | 1 | visokotlačna živosrebrna | 125 | 19 | 144 | 576 | 0 | 576 | NE
088-031 | 46.052 | 13.6153 | 5 | 20 | Elektrokovina UO | 1 | 1 | visokotlačna živosrebrna | 125 | 19 | 144 | 576 | 0 | 576 | NE
088-032 | 46.0521 | 13.6157 | 5 | 20 | Elektrokovina UO | 1 | 1 | visokotlačna živosrebrna | 125 | 19 | 144 | 576 | 0 | 576 | NE
088-033 | 46.0524 | 13.6156 | 5 | 20 | Elektrokovina UO | 1 | 1 | visokotlačna živosrebrna | 250 | 37.5 | 287.5 | 1150 | 0 | 1150 | NE
088-034 | 46.0526 | 13.6154 | 5 | 20 | Elektrokovina UO | 1 | 1 | visokotlačna živosrebrna | 125 | 19 | 144 | 576 | 0 | 576 | NE
088-035 | 46.0525 | 13.6149 | 5 | 20 | Elektrokovina UO | 1 | 1 | visokotlačna živosrebrna | 125 | 19 | 144 | 576 | 0 | 576 | NE
088-036 | 46.0529 | 13.6153 | 5 | 20 | Elektrokovina UO | 1 | 1 | visokotlačna živosrebrna | 250 | 37.5 | 287.5 | 1150 | 0 | 1150 | NE
088-037 | 46.0534 | 13.6154 | 6 | 20 | Elektrokovina CD | 1 | 1 | visokotlačna živosrebrna | 250 | 37.5 | 287.5 | 1150 | 0 | 1150 | NE
088-038 | 46.0532 | 13.6152 | 3 | 20 | Elektrokovina UO | 1 | 1 | visokotlačna živosrebrna | 125 | 19 | 144 | 576 | 0 | 576 | NE
088-039 | 46.0531 | 13.6167 | 5 | 20 | Elektrokovina CSS | 1 | 1 | visokotlačna živosrebrna | 125 | 19 | 144 | 576 | 0 | 576 | NE
skupaj | - | - |  |  |  | 39 | 39 | 0 | 5820 | 880 | 6700 | 26800 | 0 | 26800
Stanje odjemno mesto št. (naziv): 89
odsek št. (ulica, kraj): GORNJI DOBLAR
089-001 | 46.131 | 13.6877 | 7 | 30 | Elektrokovina CSS | 1 | 1 | visokotlačna živosrebrna | 125 | 19 | 144 | 576 | 0 | 576 | NE
089-002 | 46.131 | 13.687 | 6.5 | 28 | Elektrokovina SVS | 1 | 1 | visokotlačna živosrebrna | 125 | 19 | 144 | 576 | 0 | 576 | NE
skupaj | - | - |  |  |  | 2 | 2 | 0 | 250 | 38 | 288 | 1152 | 0 | 1152

## dispozicija UJR
Javni razpis UJR 1
Naziv prijavitelja/upravičenca:
Naziv operacije:
Datum priprave: |  |  |  |  | Datum pregleda: |  |  |  | Pregledal projektant: _________________, podpis: _________________
DISPOZICIJA UJR V OKVIRU OPERACIJE | [15 empty] | OBRAZEC 1.2
Vlagatelj v naslednji tabeli, v kateri po potrebi razširi vrstice, po odsekih in odjemnih mestih lahko naniza vse posege, pri čemer lahko samo povzame tipe (vrste) obstoječih svetilk po posameznih odjemnih mestih.
Naniza se vse posege po posameznih svetilkah ali po skupinah enakih primerov (ustrezno popisu stanja in vrsti posega), ki so sestavni del operacije. V primeru skupine se lahko izpusti podatek v 1.stolpcu in navede lokacijo x, y, kamor je proključena skupina svetilk.
Izvedba posega je določena s svetlobno tehničnim projektom, pri čemer se v dispoziciji za izvedbo posameznih odsekov lahko sklicuje na uporabo ustreznih enakih rešitev v svetlobno tehničnem projektu primernega referenčnega odseka.
Svetlobno tehnična usklajenost z referenčnim odsekom se zabeležu v tabeli z navedbo št.__ (naziv) ali priloge ___ (označba npr. po priloženi specifikaciji za oddajo javnega naročila).
Za novo vrsto sijalke/svetilke se lahko poda oznaka o zahtevanih karakteristikah, na podlagi svetlobno tehničnega načrta za referenčne odseke. Za vsako različno zahtevano karakteristiko svetilke vlagatelj poda svojo oznako v legendi.
Tabela
identifikacijska številka svetilke | x | y | z (tipična višina svetilke) | tipična razdalja med svetilkami | moč stare svetilke (z izgubami predst.naprave) | vpliv redukcije | poraba starih svetilk | Usklajenost posega glede na referenčni odsek | nova vrsta sijalke/svetilke (opis ali oznaka po priloženi legendi) | št. enakih svetilk | število sijalk v svetilki | moč ene svetilke | (izgubna) moč predstikalne naprave za posamezno svetilko | skupna moč vseh enakih svetilk | letna poraba (normativno - pravilnik) | vpliv redukcije (povprečno čas polnega obratovanja) | letna poraba z redukcijo | letni prihranek
- | " | " | m | m | W | % (h od 4000h) | kWh / leto | (P2,P3,P4) | (S2-HST 70W; S3-LED 75W; S4-LED 38W) | št. | št. | W | W | W | kWh/leto (4000 h) | % (h od 4000h) | kWh/leto | kWh/leto
Stanje odjemno mesto št. (naziv): 001;
odsek št. (ulica, kraj): JR KANAL VOJKOVA, VOJKOVA ULICA BŠ 5213 KANAL
001-001 | 46.0772 | 13.6324 | 10 | 33 | 172.5 | 0 | 690
001-002 | 46.0774 | 13.6326 | 10 | 33 | 172.5 | 0 | 690
001-003 | 46.0776 | 13.6328 | 10 | 33 | 172.5 | 0 | 690
001-004 | 46.0777 | 13.6328 | 6 | 20 | 144 | 0 | 576
001-005 | 46.0778 | 13.6331 | 10 | 33 | 172.5 | 0 | 690
001-006 | 46.078 | 13.6334 | 10 | 33 | 172.5 | 0 | 690
001-007 | 46.0782 | 13.6337 | 10 | 33 | 172.5 | 0 | 690
001-008 | 46.0784 | 13.634 | 10 | 33 | 172.5 | 0 | 690
001-009 | 46.0787 | 13.6343 | 10 | 33 | 172.5 | 0 | 690
001-010 | 46.0789 | 13.6346 | 10 | 33 | 172.5 | 0 | 690
001-011 | 46.0792 | 13.6347 | 10 | 33 | 172.5 | 0 | 690
001-012 | 46.0795 | 13.6349 | 10 | 33 | 172.5 | 0 | 690
001-013 | 46.0798 | 13.635 | 10 | 33 | 172.5 | 0 | 690
001-014 | 46.0801 | 13.6351 | 10 | 33 | 172.5 | 0 | 690
001-015 | 46.0803 | 13.6352 | 10 | 33 | 172.5 | 0 | 690
001-016 | 46.0806 | 13.6353 | 10 | 33 | 172.5 | 0 | 690
001-017 | 46.0809 | 13.6355 | 10 | 33 | 172.5 | 0 | 690
001-018 | 46.0812 | 13.6356 | 10 | 33 | 172.5 | 0 | 690
001-019 | 46.0814 | 13.6356 | 10 | 33 | 172.5 | 0 | 690
001-020 | 46.0818 | 13.6357 | 10 | 33 | 172.5 | 0 | 690
001-021 | 46.0821 | 13.6357 | 10 | 33 | 172.5 | 0 | 690
001-022 | 46.0824 | 13.6356 | 10 | 33 | 172.5 | 0 | 690
001-023 | 46.0827 | 13.6356 | 10 | 33 | 172.5 | 0 | 690
001-024 | 46.0829 | 13.6355 | 10 | 33 | 172.5 | 0 | 690
001-025 | 46.0832 | 13.6353 | 10 | 33 | 172.5 | 0 | 690
001-026 | 46.0835 | 13.6351 | 10 | 33 | 172.5 | 0 | 690
001-027 | 46.0838 | 13.635 | 10 | 33 | 172.5 | 0 | 690
001-028 | 46.084 | 13.6349 | 10 | 33 | 172.5 | 0 | 690
|  |  |  | SKUPAJ: | 4801.5 |  | 19206 |  |  | 0 | 0 | 0 |  | 0 | 0 |  | 0 | 0
Stanje odjemno mesto št. (naziv): 002
odsek št. (ulica, kraj): JR KANAL II, GREGORČIČEVA ULICA BŠ 5213 KANAL
002-001 | 46.084 | 13.6355 | 6.5 | 30 | 144 | 0 | 576 | P4 | S4 | 1 | 1 | 38 | 0 | 38 | 152 | 50% | 76 | 500
002-002 | 46.0847 | 13.6357 | 8 | 30 | 144 | 0 | 576 | P4 | S4 | 1 | 1 | 38 | 0 | 38 | 152 | 50% | 76 | 500
002-003 | 46.085 | 13.6359 | 7 | 30 | 144 | 0 | 576 | P4 | S4 | 1 | 1 | 38 | 0 | 38 | 152 | 50% | 76 | 500
002-004 | 46.0854 | 13.6359 | 7 | 30 | 144 | 0 | 576 | P4 | S4 | 1 | 1 | 38 | 0 | 38 | 152 | 50% | 76 | 500
002-005 | 46.0846 | 13.636 | 7 | 30 | 144 | 0 | 576 | P4 | S4 | 1 | 1 | 38 | 0 | 38 | 152 | 50% | 76 | 500
002-006 | 46.0842 | 13.636 | 7 | 30 | 144 | 0 | 576 | P4 | S4 | 1 | 1 | 38 | 0 | 38 | 152 | 50% | 76 | 500
002-007 | 46.0838 | 13.6361 | 7 | 30 | 144 | 0 | 576 | P4 | S4 | 1 | 1 | 38 | 0 | 38 | 152 | 50% | 76 | 500
002-008 | 46.0836 | 13.6364 | 7 | 30 | 144 | 0 | 576 | P4 | S4 | 1 | 1 | 38 | 0 | 38 | 152 | 50% | 76 | 500
002-009 | 46.0856 | 13.6359 | 7 | 30 | 144 | 0 | 576 | P4 | S4 | 1 | 1 | 38 | 0 | 38 | 152 | 50% | 76 | 500
002-010 | 46.086 | 13.6359 | 7 | 30 | 144 | 0 | 576 | P4 | S4 | 1 | 1 | 38 | 0 | 38 | 152 | 50% | 76 | 500
002-011 | 46.0864 | 13.6357 | 6 | 20 | 144 | 0 | 576 | P4 | S4 | 1 | 1 | 38 | 0 | 38 | 152 | 50% | 76 | 500
002-012 | 46.0864 | 13.6357 | 6.5 | 20 | 144 | 0 | 576 | P4 | S4 | 1 | 1 | 38 | 0 | 38 | 152 | 50% | 76 | 500
002-013 | 46.0862 | 13.6364 | 4.5 | 20 | 287.5 | 0 | 1150 | P4 | S4 | 1 | 1 | 38 | 0 | 38 | 152 | 50% | 76 | 1074
002-014 | 46.0859 | 13.6367 | 4.5 | 20 | 144 | 0 | 576 | P4 | S4 | 1 | 1 | 38 | 0 | 38 | 152 | 50% | 76 | 500
002-015 | 46.0858 | 13.637 | 4 | 20 | 144 | 0 | 576 | P4 | S4 | 1 | 1 | 38 | 0 | 38 | 152 | 50% | 76 | 500
002-016 | 46.0859 | 13.6364 | 4 | 20 | 144 | 0 | 576 | P4 | S4 | 1 | 1 | 38 | 0 | 38 | 152 | 50% | 76 | 500
002-017 | 46.084 | 13.6372 | 4 | 20 | 144 | 0 | 576 | P4 | S4 | 1 | 1 | 38 | 0 | 38 | 152 | 50% | 76 | 500
002-018 | 46.0842 | 13.6371 | 4 | 20 | 144 | 0 | 576 | P4 | S4 | 1 | 1 | 38 | 0 | 38 | 152 | 50% | 76 | 500
002-019 | 46.0847 | 13.637 | 4 | 20 | 144 | 0 | 576 | P4 | S4 | 1 | 1 | 38 | 0 | 38 | 152 | 50% | 76 | 500
002-020 | 46.0851 | 13.637 | 4 | 20 | 144 | 0 | 576 | P4 | S4 | 1 | 1 | 38 | 0 | 38 | 152 | 50% | 76 | 500
002-021 | 46.0856 | 13.6374 | 4 | 20 | 144 | 0 | 576 | P4 | S4 | 1 | 1 | 38 | 0 | 38 | 152 | 50% | 76 | 500
002-022 | 46.0849 | 13.6376 | 4 | 20 | 144 | 0 | 576 | P4 | S4 | 1 | 1 | 38 | 0 | 38 | 152 | 50% | 76 | 500
002-023 | 46.0845 | 13.6376 | 4 | 20 | 144 | 0 | 576 | P4 | S4 | 1 | 1 | 38 | 0 | 38 | 152 | 50% | 76 | 500
002-024 | 46.084 | 13.6376 | 4 | 20 | 144 | 0 | 576 | P4 | S4 | 1 | 1 | 38 | 0 | 38 | 152 | 50% | 76 | 500
002-025 | 46.0866 | 13.6367 | 10 | 33 | 144 | 0 | 576 | P4 | S4 | 1 | 1 | 38 | 0 | 38 | 152 | 50% | 76 | 500
002-026 | 46.0866 | 13.6371 | 6 | 20 | 144 | 0 | 576 | P4 | S4 | 1 | 1 | 38 | 0 | 38 | 152 | 50% | 76 | 500
002-027 | 46.0873 | 13.6376 | 6.5 | 20 | 144 | 0 | 576 | P4 | S4 | 1 | 1 | 38 | 0 | 38 | 152 | 50% | 76 | 500
002-028 | 46.0871 | 13.6377 | 7 | 30 | 172 | 0 | 688 | P4 | S4 | 1 | 1 | 38 | 0 | 38 | 152 | 50% | 76 | 612
002-029 | 46.0858 | 13.6379 | 5 | 20 | 144 | 0 | 576 | P4 | S4 | 1 | 1 | 38 | 0 | 38 | 152 | 50% | 76 | 500
002-030 | 46.0867 | 13.638 | 5 | 20 | 287 | 0 | 1148 | P4 | S4 | 1 | 1 | 38 | 0 | 38 | 152 | 50% | 76 | 1072
002-031 | 46.0858 | 13.6355 | 6 | 20 | 144 | 0 | 576 | P4 | S4 | 1 | 1 | 38 | 0 | 38 | 152 | 50% | 76 | 500
002-032 | 46.0855 | 13.6355 | 5 | 20 | 144 | 0 | 576 | P4 | S4 | 1 | 1 | 38 | 0 | 38 | 152 | 50% | 76 | 500
002-033 | 46.0853 | 13.6351 | 6 | 20 | 144 | 0 | 576 | P4 | S4 | 1 | 1 | 38 | 0 | 38 | 152 | 50% | 76 | 500
002-034 | 46.0851 | 13.6349 | 5 | 20 | 144 | 0 | 576 | P4 | S4 | 1 | 1 | 38 | 0 | 38 | 152 | 50% | 76 | 500
002-035 | 46.0851 | 13.6348 | 8 | 30 | 144 | 0 | 576 | P4 | S4 | 1 | 1 | 38 | 0 | 38 | 152 | 50% | 76 | 500
002-036 | 46.0849 | 13.635 | 6 | 20 | 144 | 0 | 576 | P4 | S4 | 1 | 1 | 38 | 0 | 38 | 152 | 50% | 76 | 500
002-037 | 46.0846 | 13.6349 | 6 | 20 | 144 | 0 | 576 | P4 | S4 | 1 | 1 | 38 | 0 | 38 | 152 | 50% | 76 | 500
002-038 | 46.0845 | 13.6347 | 6 | 20 | 81 | 0 | 324 | P4 | S4 | 1 | 1 | 38 | 0 | 38 | 152 | 50% | 76 | 248
002-039 | 46.0847 | 13.6346 | 5 | 20 | 144 | 0 | 576 | P4 | S4 | 1 | 1 | 38 | 0 | 38 | 152 | 50% | 76 | 500
002-040 | 46.085 | 13.6344 | 5 | 20 | 144 | 0 | 576 | P4 | S4 | 1 | 1 | 38 | 0 | 38 | 152 | 50% | 76 | 500
002-041 | 46.0853 | 13.6343 | 6 | 20 | 287.5 | 0 | 1150 | P4 | S4 | 1 | 1 | 38 | 0 | 38 | 152 | 50% | 76 | 1074
002-042 | 46.0853 | 13.634 | 7 | 30 | 144 | 0 | 576 | P4 | S4 | 1 | 1 | 38 | 0 | 38 | 152 | 50% | 76 | 500
002-043 | 46.0853 | 13.634 | 7 | 30 | 144 | 0 | 576 | P4 | S4 | 1 | 1 | 38 | 0 | 38 | 152 | 50% | 76 | 500
002-044 | 46.0853 | 13.634 | 8 | 30 | 575 | 0 | 2300
002-045 | 46.0853 | 13.6335 | 7 | 30 | 144 | 0 | 576 | P4 | S4 | 1 | 1 | 38 | 0 | 38 | 152 | 50% | 76 | 500
002-046 | 46.0855 | 13.6332 | 6 | 20 | 144 | 0 | 576 | P4 | S4 | 1 | 1 | 38 | 0 | 38 | 152 | 50% | 76 | 500
002-047 | 46.0856 | 13.6332 | 6 | 20 | 144 | 0 | 576
002-048 | 46.0859 | 13.6334 | 3 | 20 | 144 | 0 | 576
002-049 | 46.0859 | 13.6333 | 3 | 20 | 144 | 0 | 576
002-050 | 46.0859 | 13.6333 | 6 | 20 | 287.5 | 0 | 1150
002-051 | 46.0848 | 13.634 | 4 | 20 | 144 | 0 | 576 | P4 | S4 | 1 | 1 | 38 | 0 | 38 | 152 | 50% | 76 | 500
002-052 | 46.0846 | 13.634 | 4 | 20 | 287.5 | 0 | 1150 | P4 | S4 | 1 | 1 | 38 | 0 | 38 | 152 | 50% | 76 | 1074
002-053 | 46.0843 | 13.6341 | 6 | 20 | 80 | 0 | 320 | P4 | S4 | 1 | 1 | 38 | 0 | 38 | 152 | 50% | 76 | 244
002-054 | 46.0841 | 13.6347 | 6 | 20 | 144 | 0 | 576 | P4 | S4 | 1 | 1 | 38 | 0 | 38 | 152 | 50% | 76 | 500
002-055 | 46.0834 | 13.6355 | 6 | 20 | 144 | 0 | 576 | P4 | S4 | 1 | 1 | 38 | 0 | 38 | 152 | 50% | 76 | 500
002-056 | 46.0831 | 13.6362 | 7 | 30 | 80 | 0 | 320 | P4 | S4 | 1 | 1 | 38 | 0 | 38 | 152 | 50% | 76 | 244
002-057 | 46.0824 | 13.6362 | 6 | 20 | 144 | 0 | 576 | P4 | S4 | 1 | 1 | 38 | 0 | 38 | 152 | 50% | 76 | 500
002-058 | 46.0824 | 13.636 | 7 | 30 | 144 | 0 | 576 | P4 | S4 | 1 | 1 | 38 | 0 | 38 | 152 | 50% | 76 | 500
002-059 | 46.0818 | 13.636 | 6 | 20 | 144 | 0 | 576 | P4 | S4 | 1 | 1 | 38 | 0 | 38 | 152 | 50% | 76 | 500
002-060 | 46.0814 | 13.636 | 7 | 30 | 144 | 0 | 576 | P4 | S4 | 1 | 1 | 38 | 0 | 38 | 152 | 50% | 76 | 500
002-061 | 46.0804 | 13.6354 | 7 | 30 | 144 | 0 | 576 | P4 | S4 | 1 | 1 | 38 | 0 | 38 | 152 | 50% | 76 | 500
002-062 | 46.0803 | 13.6354 | 7 | 30 | 144 | 0 | 576 | P4 | S4 | 1 | 1 | 38 | 0 | 38 | 152 | 50% | 76 | 500
002-063 | 46.0802 | 13.6354 | 5 | 20 | 80 | 0 | 320 | P4 | S4 | 1 | 1 | 38 | 0 | 38 | 152 | 50% | 76 | 244
002-064 | 46.0802 | 13.6355 | 5 | 20 | 144 | 0 | 576 | P4 | S4 | 1 | 1 | 38 | 0 | 38 | 152 | 50% | 76 | 500
002-065 | 46.0837 | 13.6366 | 3 | 20 | 80 | 0 | 320 | P4 | S4 | 1 | 1 | 38 | 0 | 38 | 152 | 50% | 76 | 244
002-066 | 46.087 | 13.6384 | 6 | 20 | 144 | 0 | 576 | P4 | S4 | 1 | 1 | 38 | 0 | 38 | 152 | 50% | 76 | 500
002-067 | 46.0857 | 13.6337 | 5.5 | 20 | 144 | 0 | 576
002-068 | 46.0857 | 13.6335 | 7 | 24 | 80 | 0 | 320 | P4 | S4 | 1 | 1 | 38 | 0 | 38 | 152 | 50% | 76 | 244
002-069 | 46.0856 | 13.6333 | 7 | 24 | 80 | 0 | 320 | P4 | S4 | 1 | 1 | 38 | 0 | 38 | 152 | 50% | 76 | 244
|  |  |  | SKUPAJ: | 10665 |  | 42660 |  |  | 63 | 63 | 2394 |  | 2394 | 9576 |  | 4788 | 32118
Stanje odjemno mesto št. (naziv): 003;
odsek št. (ulica, kraj): JR KANAL III. GRADNIKOVA, GRADNIKOVA ULICA BŠ 5213 KANAL
003-001 | 46.0888 | 13.6361 | 5 | 20 | 287.5 | 0 | 1150
003-002 | 46.089 | 13.6362 | 5 | 20 | 287.5 | 0 | 1150
003-003 | 46.089 | 13.6366 | 5 | 20 | 287.5 | 0 | 1150
003-004 | 46.0893 | 13.6365 | 5 | 20 | 287.5 | 0 | 1150
003-005 | 46.0887 | 13.6355 | 6 | 20 | 115 | 0 | 460
003-006 | 46.0889 | 13.6356 | 6 | 20 | 80 | 0 | 320
003-007 | 46.0889 | 13.6356 | 6 | 20 | 80 | 0 | 320
003-008 | 46.0889 | 13.6356 | 6 | 20 | 80 | 0 | 320
003-009 | 46.089 | 13.6353 | 6 | 20 | 80 | 0 | 320
003-010 | 46.089 | 13.635 | 6 | 20 | 80 | 0 | 320
003-011 | 46.0891 | 13.6348 | 6 | 20 | 80 | 0 | 320
003-012 | 46.0891 | 13.6348 | 6 | 20 | 80 | 0 | 320
003-013 | 46.0894 | 13.6349 | 6 | 20 | 80 | 0 | 320
003-014 | 46.0896 | 13.6351 | 6 | 20 | 80 | 0 | 320
003-015 | 46.0897 | 13.6348 | 6 | 20 | 80 | 0 | 320
003-016 | 46.0895 | 13.6347 | 6 | 20 | 80 | 0 | 320
003-017 | 46.0893 | 13.6345 | 6 | 20 | 80 | 0 | 320
003-018 | 46.089 | 13.6356 | 6 | 20 | 80 | 0 | 320
003-019 | 46.0893 | 13.6359 | 6 | 20 | 80 | 0 | 320
003-020 | 46.0895 | 13.6364 | 6 | 20 | 80 | 0 | 320
003-021 | 46.0901 | 13.6371 | 6 | 20 | 80 | 0 | 320
003-022 | 46.0904 | 13.6373 | 6 | 20 | 80 | 0 | 320
003-023 | 46.0898 | 13.6368 | 5 | 20 | 144 | 0 | 576
003-024 | 46.0882 | 13.6358 | 6 | 20 | 287.5 | 0 | 1150
|  |  |  | SKUPAJ: | 3056.5 |  | 12226 |  |  | 0 | 0 | 0 |  | 0 | 0 |  | 0 | 0
Stanje odjemno mesto št. (naziv): 004;
odsek št. (ulica, kraj): JR MARKIČI, MARKIČI BŠ 5213 KANAL
004-001 | 46.092 | 13.5972 | 5.5 | 20 | 144 | 0 | 576 | P2 | S2 | 1 | 1 | 70 | 13 | 83 | 332 | 50% | 273.9 | 302.1
004-002 | 46.0919 | 13.5969 | 7 | 30 | 144 | 0 | 576 | P2 | S2 | 1 | 1 | 70 | 13 | 83 | 332 | 50% | 273.9 | 302.1
004-003 | 46.0919 | 13.5949 | 6.5 | 30 | 144 | 0 | 576 | P2 | S2 | 1 | 1 | 70 | 13 | 83 | 332 | 50% | 273.9 | 302.1
004-004 | 46.0911 | 13.5948 | 5.5 | 20 | 144 | 0 | 576 | P2 | S2 | 1 | 1 | 70 | 13 | 83 | 332 | 50% | 273.9 | 302.1
004-005 | 46.094 | 13.5906 | 8.5 | 35 | 144 | 0 | 576 | P2 | S2 | 1 | 1 | 70 | 13 | 83 | 332 | 50% | 273.9 | 302.1
|  |  |  | SKUPAJ: | 720 |  | 2880 |  |  | 5 | 5 | 350 |  | 415 | 1660 |  | 1369.5 | 1510.5
Stanje odjemno mesto št. (naziv): 005;
odsek št. (ulica, kraj): JR UKANJE, UKANJE BŠ 5213 KANAL
005-001 | 46.0885 | 13.5813 | 7 | 30 | 144 | 0 | 576
005-002 | 46.0882 | 13.5812 | 5.5 | 20 | 144 | 0 | 576
005-003 | 46.0883 | 13.5818 | 5.5 | 20 | 144 | 0 | 576
|  |  |  | SKUPAJ: | 432 |  | 1728 |  |  | 0 | 0 | 0 |  | 0 | 0 |  | 0 | 0
Stanje odjemno mesto št. (naziv): 006;
odsek št. (ulica, kraj): JR HUMARJI, HUMARJI BŠ 5213 KANAL
006-001 | 46.1182 | 13.6374 | 7.5 | 30 | 144 | 0 | 576
006-002 | 46.1178 | 13.6376 | 6 | 20 | 144 | 0 | 576
|  |  |  | SKUPAJ: | 288 |  | 1152 |  |  | 0 | 0 | 0 |  | 0 | 0 |  | 0 | 0
Stanje odjemno mesto št. (naziv): 007;
odsek št. (ulica, kraj): JR MIŠČEK, MIŠČEK BŠ 5213 KANAL
007-001 | 46.0824 | 13.5454 | 7 | 30 | 144 | 0 | 576
007-002 | 46.0824 | 13.5452 | 5 | 20 | 80 | 0 | 320
|  |  |  | SKUPAJ: | 224 |  | 896 |  |  | 0 | 0 | 0 |  | 0 | 0 |  | 0 | 0
Stanje odjemno mesto št. (naziv): 008;
odsek št. (ulica, kraj): JR MELINKI, MELINKI BŠ 5213 KANAL
008-001 | 46.1057 | 13.609 | 6 | 20 | 144 | 0 | 576
008-002 | 46.106 | 13.6092 | 6 | 20 | 144 | 0 | 576
008-003 | 46.1016 | 13.6054 | 5.5 | 20 | 144 | 0 | 576
008-004 | 46.1015 | 13.605 | 5.5 | 20 | 80 | 0 | 320
008-005 | 46.1024 | 13.6059 | 5.5 | 20 | 144 | 0 | 576
|  |  |  | SKUPAJ: | 656 |  | 2624 |  |  | 0 | 0 | 0 |  | 0 | 0 |  | 0 | 0
Stanje odjemno mesto št. (naziv): 009;
odsek št. (ulica, kraj): JR BODREŽ, BODREŽ BŠ 5213 KANAL
009-001 | 46.0968 | 13.6446 | 6 | 20 | 172.5 | 0 | 690 | P4 | S4 | 1 | 1 | 38 | 0 | 38 | 152 | 50% | 76 | 614
009-002 | 46.096 | 13.6436 | 6 | 20 | 144 | 0 | 576 | P4 | S4 | 1 | 1 | 38 | 0 | 38 | 152 | 50% | 76 | 500
009-003 | 46.0957 | 13.6433 | 8 | 35 | 172.5 | 0 | 690 | P4 | S4 | 1 | 1 | 38 | 0 | 38 | 152 | 50% | 76 | 614
009-004 | 46.0953 | 13.6431 | 8 | 35 | 144 | 0 | 576 | P4 | S4 | 1 | 1 | 38 | 0 | 38 | 152 | 50% | 76 | 500
009-005 | 46.0955 | 13.6434 | 7 | 30 | 144 | 0 | 576 | P4 | S4 | 1 | 1 | 38 | 0 | 38 | 152 | 50% | 76 | 500
009-006 | 46.0955 | 13.6438 | 7 | 30 | 144 | 0 | 576 | P4 | S4 | 1 | 1 | 38 | 0 | 38 | 152 | 50% | 76 | 500
009-007 | 46.095 | 13.6441 | 7 | 30 | 144 | 0 | 576 | P4 | S4 | 1 | 1 | 38 | 0 | 38 | 152 | 50% | 76 | 500
009-008 | 46.0952 | 13.6437 | 7 | 30 | 144 | 0 | 576 | P4 | S4 | 1 | 1 | 38 | 0 | 38 | 152 | 50% | 76 | 500
009-009 | 46.0948 | 13.644 | 7 | 30 | 144 | 0 | 576 | P4 | S4 | 1 | 1 | 38 | 0 | 38 | 152 | 50% | 76 | 500
009-010 | 46.095 | 13.6434 | 7 | 30 | 144 | 0 | 576 | P4 | S4 | 1 | 1 | 38 | 0 | 38 | 152 | 50% | 76 | 500
009-011 | 46.0949 | 13.6431 | 7 | 30 | 144 | 0 | 576 | P4 | S4 | 1 | 1 | 38 | 0 | 38 | 152 | 50% | 76 | 500
|  |  |  | SKUPAJ: | 1641 |  | 6564 |  |  | 11 | 11 | 418 |  | 418 | 1672 |  | 836 | 5728
Stanje odjemno mesto št. (naziv): 010;
odsek št. (ulica, kraj): JR LOGE - V VASI, BODREŽ BŠ 5213 KANAL
010-001 | 46.1001 | 13.6577 | 8 | 35 | 172.5 | 0 | 690 | P2 | S2 | 1 | 1 | 70 | 13 | 83 | 332 | 50% | 273.9 | 416.1
010-002 | 46.1004 | 13.6578 | 7 | 30 | 172.5 | 0 | 690 | P2 | S2 | 1 | 1 | 70 | 13 | 83 | 332 | 50% | 273.9 | 416.1
|  |  |  | SKUPAJ: | 345 |  | 1380 |  |  | 2 | 2 | 140 |  | 166 | 664 |  | 547.8 | 832.2
Stanje odjemno mesto št. (naziv): 011;
odsek št. (ulica, kraj): JR LOGE - TP BODREŽ II., BODREŽ BŠ 5213 KANAL
011-001 | 46.102 | 13.6595 | 6 | 20 | 80 | 0 | 320 | P2 | S2 | 1 | 1 | 70 | 13 | 83 | 332 | 50% | 273.9 | 46.1
011-002 | 46.1016 | 13.6597 | 6 | 20 | 144 | 0 | 576 | P2 | S2 | 1 | 1 | 70 | 13 | 83 | 332 | 50% | 273.9 | 302.1
|  |  |  | SKUPAJ: | 224 |  | 896 |  |  | 2 | 2 | 140 |  | 166 | 664 |  | 547.8 | 348.2
Stanje odjemno mesto št. (naziv): 012
odsek št. (ulica, kraj): JR BODREŽ 3, BODREŽ 3 5213 KANAL
012-001 | 46.094 | 13.6422 | 10 | 33 | 172.5 | 0 | 690 | P3 | S3 | 1 | 1 | 75 | 0 | 75 | 300 | 50% | 150 | 540
012-002 | 46.0937 | 13.642 | 8 | 35 | 287.5 | 0 | 1150 | P3 | S3 | 1 | 1 | 75 | 0 | 75 | 300 | 50% | 150 | 1000
012-003 | 46.0931 | 13.6428 | 8 | 35 | 287.5 | 0 | 1150 | P3 | S3 | 1 | 1 | 75 | 0 | 75 | 300 | 50% | 150 | 1000
012-004 | 46.0921 | 13.6448 | 7 | 30 | 287.5 | 0 | 1150 | P3 | S3 | 1 | 1 | 75 | 0 | 75 | 300 | 50% | 150 | 1000
012-005 | 46.0931 | 13.6399 | 9 | 33 | 172.5 | 0 | 690 | P3 | S3 | 1 | 1 | 75 | 0 | 75 | 300 | 50% | 150 | 540
012-006 | 46.0931 | 13.641 | 9 | 33 | 172.5 | 0 | 690 | P3 | S3 | 1 | 1 | 75 | 0 | 75 | 300 | 50% | 150 | 540
012-007 | 46.0931 | 13.6414 | 8 | 35 | 172.5 | 0 | 690 | P3 | S3 | 1 | 1 | 75 | 0 | 75 | 300 | 50% | 150 | 540
012-008 | 46.0929 | 13.6418 | 8 | 35 | 172.5 | 0 | 690 | P3 | S3 | 1 | 1 | 75 | 0 | 75 | 300 | 50% | 150 | 540
012-009 | 46.0928 | 13.6423 | 8 | 35 | 172.5 | 0 | 690 | P3 | S3 | 1 | 1 | 75 | 0 | 75 | 300 | 50% | 150 | 540
012-010 | 46.0931 | 13.6406 | 8 | 35 | 172.5 | 0 | 690 | P3 | S3 | 1 | 1 | 75 | 0 | 75 | 300 | 50% | 150 | 540
|  |  |  | SKUPAJ: | 2070 |  | 8280 |  |  | 10 | 10 | 750 |  | 750 | 3000 |  | 1500 | 6780
Stanje odjemno mesto št. (naziv): 013
odsek št. (ulica, kraj): JR TP MARKIČI, BAJTI BŠ 5213 KANAL
013-001 | 46.0909 | 13.588 | 5.5 | 20 | 80 | 0 | 320
013-002 | 46.0904 | 13.5888 | 5.5 | 20 | 144 | 0 | 576
|  |  |  | SKUPAJ: | 224 |  | 896 |  |  | 0 | 0 | 0 |  | 0 | 0 |  | 0 | 0
Stanje odjemno mesto št. (naziv): 014
odsek št. (ulica, kraj): JR MORSKO 43A, MORSKO 43 A 5213 KANAL
014-001 | 46.0736 | 13.6341 | 6 | 20 | 172.5 | 0 | 690 | P4 | S4 | 1 | 1 | 38 | 0 | 38 | 152 | 50% | 76 | 614
014-002 | 46.0731 | 13.6342 | 6 | 20 | 172.5 | 0 | 690 | P4 | S4 | 1 | 1 | 38 | 0 | 38 | 152 | 50% | 76 | 614
014-003 | 46.0728 | 13.6345 | 6 | 20 | 172.5 | 0 | 690 | P4 | S4 | 1 | 1 | 38 | 0 | 38 | 152 | 50% | 76 | 614
014-004 | 46.074 | 13.6343 | 6 | 20 | 172.5 | 0 | 690 | P4 | S4 | 1 | 1 | 38 | 0 | 38 | 152 | 50% | 76 | 614
014-005 | 46.0743 | 13.6342 | 6 | 20 | 172.5 | 0 | 690 | P4 | S4 | 1 | 1 | 38 | 0 | 38 | 152 | 50% | 76 | 614
014-006 | 46.0747 | 13.634 | 6 | 20 | 172.5 | 0 | 690 | P4 | S4 | 1 | 1 | 38 | 0 | 38 | 152 | 50% | 76 | 614
014-007 | 46.0749 | 13.6338 | 6 | 20 | 172.5 | 0 | 690 | P4 | S4 | 1 | 1 | 38 | 0 | 38 | 152 | 50% | 76 | 614
|  |  |  | SKUPAJ: | 1207.5 |  | 4830 |  |  | 7 | 7 | 266 |  | 266 | 1064 |  | 532 | 4298
Stanje odjemno mesto št. (naziv): 015
odsek št. (ulica, kraj): JR TP MORSKO, MORSKO BŠ 5213 KANAL
015-001 | 46.0753 | 13.6349 | 8 | 35 | 144 | 0 | 576 | P4 | S4 | 1 | 1 | 38 | 0 | 38 | 152 | 50% | 76 | 500
015-002 | 46.0756 | 13.6351 | 7 | 30 | 144 | 0 | 576 | P4 | S4 | 1 | 1 | 38 | 0 | 38 | 152 | 50% | 76 | 500
015-003 | 46.076 | 13.6355 | 8 | 35 | 144 | 0 | 576 | P4 | S4 | 1 | 1 | 38 | 0 | 38 | 152 | 50% | 76 | 500
015-004 | 46.0761 | 13.6362 | 8 | 35 | 144 | 0 | 576 | P4 | S4 | 1 | 1 | 38 | 0 | 38 | 152 | 50% | 76 | 500
015-005 | 46.0759 | 13.6377 | 8 | 35 | 172.5 | 0 | 690 | P4 | S4 | 1 | 1 | 38 | 0 | 38 | 152 | 50% | 76 | 614
015-006 | 46.0767 | 13.6377 | 8 | 35 | 172.5 | 0 | 690 | P4 | S4 | 1 | 1 | 38 | 0 | 38 | 152 | 50% | 76 | 614
015-007 | 46.0759 | 13.635 | 6 | 20 | 144 | 0 | 576 | P4 | S4 | 1 | 1 | 38 | 0 | 38 | 152 | 50% | 76 | 500
015-008 | 46.0766 | 13.6353 | 8 | 35 | 144 | 0 | 576 | P4 | S4 | 1 | 1 | 38 | 0 | 38 | 152 | 50% | 76 | 500
015-009 | 46.0759 | 13.6343 | 7 | 30 | 144 | 0 | 576 | P4 | S4 | 1 | 1 | 38 | 0 | 38 | 152 | 50% | 76 | 500
015-010 | 46.0759 | 13.6337 | 7 | 30 | 144 | 0 | 576 | P4 | S4 | 1 | 1 | 38 | 0 | 38 | 152 | 50% | 76 | 500
015-011 | 46.0755 | 13.6341 | 6 | 20 | 144 | 0 | 576 | P4 | S4 | 1 | 1 | 38 | 0 | 38 | 152 | 50% | 76 | 500
015-012 | 46.0753 | 13.6344 | 6 | 20 | 144 | 0 | 576 | P4 | S4 | 1 | 1 | 38 | 0 | 38 | 152 | 50% | 76 | 500
015-013 | 46.075 | 13.6347 | 6 | 20 | 144 | 0 | 576 | P4 | S4 | 1 | 1 | 38 | 0 | 38 | 152 | 50% | 76 | 500
015-014 | 46.0746 | 13.6346 | 7 | 30 | 144 | 0 | 576 | P4 | S4 | 1 | 1 | 38 | 0 | 38 | 152 | 50% | 76 | 500
015-015 | 46.0757 | 13.6347 | 6 | 20 | 144 | 0 | 576 | P4 | S4 | 1 | 1 | 38 | 0 | 38 | 152 | 50% | 76 | 500
015-016 | 46.0755 | 13.6335 | 6 | 20 | 144 | 0 | 576 | P4 | S4 | 1 | 1 | 38 | 0 | 38 | 152 | 50% | 76 | 500
015-017 | 46.0753 | 13.6333 | 7 | 30 | 144 | 0 | 576 | P4 | S4 | 1 | 1 | 38 | 0 | 38 | 152 | 50% | 76 | 500
015-018 | 46.0751 | 13.6324 | 7 | 30 | 144 | 0 | 576 | P4 | S4 | 1 | 1 | 38 | 0 | 38 | 152 | 50% | 76 | 500
015-019 | 46.0762 | 13.6336 | 7 | 30 | 172.5 | 0 | 690 | P4 | S4 | 1 | 1 | 38 | 0 | 38 | 152 | 50% | 76 | 614
015-020 | 46.0765 | 13.6337 | 7 | 30 | 172.5 | 0 | 690 | P4 | S4 | 1 | 1 | 38 | 0 | 38 | 152 | 50% | 76 | 614
015-021 | 46.0768 | 13.6334 | 7 | 30 | 172.5 | 0 | 690 | P4 | S4 | 1 | 1 | 38 | 0 | 38 | 152 | 50% | 76 | 614
015-022 | 46.077 | 13.6332 | 7 | 30 | 172.5 | 0 | 690 | P4 | S4 | 1 | 1 | 38 | 0 | 38 | 152 | 50% | 76 | 614
015-023 | 46.077 | 13.6332 | 7 | 30 | 172.5 | 0 | 690 | P4 | S4 | 1 | 1 | 38 | 0 | 38 | 152 | 50% | 76 | 614
015-024 | 46.0742 | 13.6346 | 7 | 30 | 144 | 0 | 576 | P4 | S4 | 1 | 1 | 38 | 0 | 38 | 152 | 50% | 76 | 500
|  |  |  | SKUPAJ: | 3655.5 |  | 14622 |  |  | 24 | 24 | 912 |  | 912 | 3648 |  | 1824 | 12798
Stanje odjemno mesto št. (naziv): 016
odsek št. (ulica, kraj): JR MORSKO N.NASELJE, MORSKO BŠ 5213 KANAL
016-001 | 46.0732 | 13.6336 | 6 | 20 | 172.5 | 0 | 690 | P4 | S4 | 1 | 1 | 38 | 0 | 38 | 152 | 50% | 76 | 614
016-002 | 46.0724 | 13.6332 | 6 | 20 | 172.5 | 0 | 690 | P4 | S4 | 1 | 1 | 38 | 0 | 38 | 152 | 50% | 76 | 614
016-003 | 46.072 | 13.633 | 6 | 20 | 172.5 | 0 | 690 | P4 | S4 | 1 | 1 | 38 | 0 | 38 | 152 | 50% | 76 | 614
016-004 | 46.0728 | 13.6335 | 6 | 20 | 172.5 | 0 | 690 | P4 | S4 | 1 | 1 | 38 | 0 | 38 | 152 | 50% | 76 | 614
|  |  |  | SKUPAJ: | 690 |  | 2760 |  |  | 4 | 4 | 152 |  | 152 | 608 |  | 304 | 2456
Stanje odjemno mesto št. (naziv): 017
odsek št. (ulica, kraj): JR AVČE, AVČE BŠ 5213 KANAL
017-001 | 46.1013 | 13.6812 | 7 | 30 | 144 | 0 | 576 | P4 | S4 | 1 | 1 | 38 | 0 | 38 | 152 | 50% | 76 | 500
017-002 | 46.1012 | 13.6815 | 7 | 30 | 144 | 0 | 576 | P4 | S4 | 1 | 1 | 38 | 0 | 38 | 152 | 50% | 76 | 500
017-003 | 46.1012 | 13.6822 | 6 | 20 | 169 | 0 | 676 | P4 | S4 | 1 | 1 | 38 | 0 | 38 | 152 | 50% | 76 | 600
017-004 | 46.1011 | 13.6827 | 7 | 30 | 144 | 0 | 576 | P4 | S4 | 1 | 1 | 38 | 0 | 38 | 152 | 50% | 76 | 500
017-005 | 46.1009 | 13.6827 | 7 | 30 | 144 | 0 | 576 | P4 | S4 | 1 | 1 | 38 | 0 | 38 | 152 | 50% | 76 | 500
017-006 | 46.1006 | 13.6826 | 8 | 35 | 144 | 0 | 576 | P4 | S4 | 1 | 1 | 38 | 0 | 38 | 152 | 50% | 76 | 500
017-007 | 46.1011 | 13.683 | 7 | 30 | 287.5 | 0 | 1150
017-008 | 46.1011 | 13.6833 | 8 | 35 | 144 | 0 | 576 | P4 | S4 | 1 | 1 | 38 | 0 | 38 | 152 | 50% | 76 | 500
017-009 | 46.1013 | 13.6839 | 8 | 35 | 144 | 0 | 576 | P4 | S4 | 1 | 1 | 38 | 0 | 38 | 152 | 50% | 76 | 500
017-010 | 46.1008 | 13.684 | 6 | 20 | 80 | 0 | 320 | P4 | S4 | 1 | 1 | 38 | 0 | 38 | 152 | 50% | 76 | 244
017-011 | 46.1014 | 13.6841 | 6 | 20 | 144 | 0 | 576 | P4 | S4 | 1 | 1 | 38 | 0 | 38 | 152 | 50% | 76 | 500
017-012 | 46.1015 | 13.684 | 6 | 20 | 144 | 0 | 576 | P4 | S4 | 1 | 1 | 38 | 0 | 38 | 152 | 50% | 76 | 500
017-013 | 46.1011 | 13.6842 | 6 | 20 | 575 | 0 | 2300
017-014 | 46.1011 | 13.6842 | 6 | 20 | 144 | 0 | 576 | P4 | S4 | 1 | 1 | 38 | 0 | 38 | 152 | 50% | 76 | 500
017-015 | 46.1009 | 13.6846 | 6 | 20 | 144 | 0 | 576 | P4 | S4 | 1 | 1 | 38 | 0 | 38 | 152 | 50% | 76 | 500
017-016 | 46.1006 | 13.6849 | 6 | 20 | 144 | 0 | 576 | P4 | S4 | 1 | 1 | 38 | 0 | 38 | 152 | 50% | 76 | 500
017-017 | 46.1 | 13.6855 | 6 | 20 | 287.5 | 0 | 1150 | P4 | S4 | 1 | 1 | 38 | 0 | 38 | 152 | 50% | 76 | 1074
017-018 | 46.1011 | 13.6847 | 6 | 20 | 144 | 0 | 576 | P4 | S4 | 1 | 1 | 38 | 0 | 38 | 152 | 50% | 76 | 500
017-019 | 46.1009 | 13.6851 | 8 | 35 | 172.5 | 0 | 690 | P4 | S4 | 1 | 1 | 38 | 0 | 38 | 152 | 50% | 76 | 614
017-020 | 46.1017 | 13.6838 | 7 | 30 | 144 | 0 | 576 | P4 | S4 | 1 | 1 | 38 | 0 | 38 | 152 | 50% | 76 | 500
017-021 | 46.1023 | 13.6833 | 9 | 35 | 144 | 0 | 576 | P4 | S4 | 1 | 1 | 38 | 0 | 38 | 152 | 50% | 76 | 500
017-022 | 46.1033 | 13.6829 | 8 | 35 | 144 | 0 | 576 | P4 | S4 | 1 | 1 | 38 | 0 | 38 | 152 | 50% | 76 | 500
017-023 | 46.1035 | 13.6831 | 8 | 35 | 172.5 | 0 | 690 | P4 | S4 | 1 | 1 | 38 | 0 | 38 | 152 | 50% | 76 | 614
017-024 | 46.1018 | 13.6831 | 7 | 30 | 144 | 0 | 576 | P4 | S4 | 1 | 1 | 38 | 0 | 38 | 152 | 50% | 76 | 500
017-025 | 46.1015 | 13.6828 | 6 | 20 | 287.5 | 0 | 1150 | P4 | S4 | 1 | 1 | 38 | 0 | 38 | 152 | 50% | 76 | 1074
017-026 | 46.1014 | 13.6827 | 6 | 20 | 144 | 0 | 576 | P4 | S4 | 1 | 1 | 38 | 0 | 38 | 152 | 50% | 76 | 500
017-027 | 46.1031 | 13.6846 | 8 | 35 | 144 | 0 | 576 | P4 | S4 | 1 | 1 | 38 | 0 | 38 | 152 | 50% | 76 | 500
|  |  |  | SKUPAJ: | 4767.5 |  | 19070 |  |  | 25 | 25 | 950 |  | 950 | 3800 |  | 1900 | 13720
Stanje odjemno mesto št. (naziv): 018
odsek št. (ulica, kraj): JAVNA RAZSVETLJAVA - TP BEVČARJI II, BEVČARJI 1 5213 KANAL
018-001 | 46.1255 | 13.6508 | 6.5 | 20 | 144 | 0 | 576
018-002 | 46.1253 | 13.6504 | 7 | 30 | 144 | 0 | 576
018-003 | 46.1256 | 13.6482 | 6 | 20 | 144 | 0 | 576
|  |  |  | SKUPAJ: | 432 |  | 1728 |  |  | 0 | 0 | 0 |  | 0 | 0 |  | 0 | 0
Stanje odjemno mesto št. (naziv): 019
odsek št. (ulica, kraj): JR KOSTANJEVICA, KOSTANJEVICA BŠ 5213 KANAL
019-001 | 46.1104 | 13.6145 | 8 | 35 | 172.5 | 0 | 690
019-002 | 46.1108 | 13.6144 | 5.5 | 20 | 144 | 0 | 576
019-003 | 46.1107 | 13.6138 | 5.5 | 20 | 144 | 0 | 576
019-004 | 46.1107 | 13.6133 | 5 | 20 | 144 | 0 | 576
019-005 | 46.1101 | 13.6133 | 7 | 30 | 144 | 0 | 576
019-006 | 46.11 | 13.6141 | 6 | 20 | 144 | 0 | 576
|  |  |  | SKUPAJ: | 892.5 |  | 3570 |  |  | 0 | 0 | 0 |  | 0 | 0 |  | 0 | 0
Stanje odjemno mesto št. (naziv): 20
odsek št. (ulica, kraj): JR ISKRA - LIG, LIG BŠ 5213 KANAL
020-001 | 46.0965 | 13.6096 | 7 | 30 | 144 | 0 | 576 | P2 | S2 | 1 | 1 | 70 | 13 | 83 | 332 | 50% | 273.9 | 302.1
020-002 | 46.097 | 13.61 | 6 | 20 | 144 | 0 | 576 | P2 | S2 | 1 | 1 | 70 | 13 | 83 | 332 | 50% | 273.9 | 302.1
020-003 | 46.0966 | 13.6102 | 7 | 30 | 144 | 0 | 576 | P2 | S2 | 1 | 1 | 70 | 13 | 83 | 332 | 50% | 273.9 | 302.1
020-004 | 46.0962 | 13.6101 | 7 | 30 | 144 | 0 | 576 | P2 | S2 | 1 | 1 | 70 | 13 | 83 | 332 | 50% | 273.9 | 302.1
020-005 | 46.0961 | 13.61 | 8 | 35 | 169 | 0 | 676 | P2 | S2 | 1 | 1 | 70 | 13 | 83 | 332 | 50% | 273.9 | 402.1
|  |  |  | SKUPAJ: | 745 |  | 2980 |  |  | 5 | 5 | 350 |  | 415 | 1660 |  | 1369.5 | 1610.5
Stanje odjemno mesto št. (naziv): 21
odsek št. (ulica, kraj): JR LIG, LIG BŠ 5213 KANAL
021-001 | 46.0961 | 13.6089 | 8 | 35 | 172.5 | 0 | 690 | P2 | S2 | 1 | 1 | 70 | 13 | 83 | 332 | 50% | 273.9 | 416.1
021-002 | 46.0957 | 13.6091 | 7 | 30 | 144 | 0 | 576 | P2 | S2 | 1 | 1 | 70 | 13 | 83 | 332 | 50% | 273.9 | 302.1
021-003 | 46.0953 | 13.6092 | 5.5 | 20 | 144 | 0 | 576 | P2 | S2 | 1 | 1 | 70 | 13 | 83 | 332 | 50% | 273.9 | 302.1
021-004 | 46.0951 | 13.6088 | 7 | 30 | 144 | 0 | 576 | P2 | S2 | 1 | 1 | 70 | 13 | 83 | 332 | 50% | 273.9 | 302.1
021-005 | 46.0949 | 13.608 | 6 | 20 | 144 | 0 | 576 | P2 | S2 | 1 | 1 | 70 | 13 | 83 | 332 | 50% | 273.9 | 302.1
021-006 | 46.0948 | 13.6095 | 7.5 | 33 | 144 | 0 | 576 | P2 | S2 | 1 | 1 | 70 | 13 | 83 | 332 | 50% | 273.9 | 302.1
021-007 | 46.094 | 13.6091 | 6.5 | 30 | 144 | 0 | 576 | P2 | S2 | 1 | 1 | 70 | 13 | 83 | 332 | 50% | 273.9 | 302.1
021-008 | 46.0937 | 13.6092 | 6.5 | 30 | 144 | 0 | 576 | P2 | S2 | 1 | 1 | 70 | 13 | 83 | 332 | 50% | 273.9 | 302.1
021-009 | 46.0953 | 13.6105 | 7 | 30 | 172.5 | 0 | 690 | P2 | S2 | 1 | 1 | 70 | 13 | 83 | 332 | 50% | 273.9 | 416.1
021-010 | 46.0954 | 13.6099 | 7 | 30 | 144 | 0 | 576 | P2 | S2 | 1 | 1 | 70 | 13 | 83 | 332 | 50% | 273.9 | 302.1
021-011 | 46.0939 | 13.6093 | 6.5 | 30 | 460 | 0 | 1840
|  |  |  | SKUPAJ: | 1957 |  | 5988 |  |  | 10 | 10 | 700 |  | 830 | 3320 |  | 2739 | 3249
Stanje odjemno mesto št. (naziv): 22
odsek št. (ulica, kraj): JR ČOLNICA, GORENJA VAS BŠ 5213 KANAL
022-001 | 46.0949 | 13.6203 | 7.5 | 33 | 144 | 0 | 576 | P2 | S2 | 1 | 1 | 70 | 13 | 83 | 332 | 50% | 273.9 | 302.1
022-002 | 46.0953 | 13.6205 | 6 | 20 | 144 | 0 | 576 | P2 | S2 | 1 | 1 | 70 | 13 | 83 | 332 | 50% | 273.9 | 302.1
022-003 | 46.0952 | 13.62 | 6 | 20 | 144 | 0 | 576 | P2 | S2 | 1 | 1 | 70 | 13 | 83 | 332 | 50% | 273.9 | 302.1
|  |  |  | SKUPAJ: | 432 |  | 1728 |  |  | 3 | 3 | 210 |  | 249 | 996 |  | 821.7 | 906.3
Stanje odjemno mesto št. (naziv): 23
odsek št. (ulica, kraj): JR PEČNO, GORENJA VAS BŠ 5213 KANAL
023-001 | 46.0915 | 13.6338 | 4.5 | 20 | 144 | 0 | 576 | P4 | S4 | 1 | 1 | 38 | 0 | 38 | 152 | 50% | 76 | 500
023-002 | 46.0912 | 13.6327 | 7.5 | 35 | 287.5 | 0 | 1150 | P4 | S4 | 1 | 1 | 38 | 0 | 38 | 152 | 50% | 76 | 1074
023-003 | 46.091 | 13.6319 | 7.5 | 35 | 172.5 | 0 | 690 | P4 | S4 | 1 | 1 | 38 | 0 | 38 | 152 | 50% | 76 | 614
|  |  |  | SKUPAJ: | 604 |  | 2416 |  |  | 3 | 3 | 114 |  | 114 | 456 |  | 228 | 2188
Stanje odjemno mesto št. (naziv): 24
odsek št. (ulica, kraj): JR KRSTENICE, GORENJA VAS BŠ 5213 KANAL
024-001 | 46.0718 | 13.6258 | 7 | 30 | 80 | 0 | 320 | P4 | S4 | 1 | 1 | 38 | 0 | 38 | 152 | 50% | 76 | 244
024-002 | 46.0725 | 13.6257 | 4.5 | 20 | 144 | 0 | 576 | P4 | S4 | 1 | 1 | 38 | 0 | 38 | 152 | 50% | 76 | 500
024-003 | 46.0729 | 13.6256 | 7 | 30 | 80 | 0 | 320 | P4 | S4 | 1 | 1 | 38 | 0 | 38 | 152 | 50% | 76 | 244
024-004 | 46.072 | 13.6245 | 5 | 20 | 144 | 0 | 576 | P4 | S4 | 1 | 1 | 38 | 0 | 38 | 152 | 50% | 76 | 500
|  |  |  | SKUPAJ: | 448 |  | 1792 |  |  | 4 | 4 | 152 |  | 152 | 608 |  | 304 | 1488
Stanje odjemno mesto št. (naziv): 25
odsek št. (ulica, kraj): JR ZAGABRCA, GORENJA VAS BŠ 5213 KANAL
025-001 | 46.0954 | 13.6361 | 6.5 | 30 | 144 | 0 | 576 | P4 | S4 | 1 | 1 | 38 | 0 | 38 | 152 | 50% | 76 | 500
025-002 | 46.0947 | 13.6372 | 7 | 30 | 144 | 0 | 576 | P4 | S4 | 1 | 1 | 38 | 0 | 38 | 152 | 50% | 76 | 500
|  |  |  | SKUPAJ: | 288 |  | 1152 |  |  | 2 | 2 | 76 |  | 76 | 304 |  | 152 | 1000
Stanje odjemno mesto št. (naziv): 26
odsek št. (ulica, kraj):JR NEKOVO, GORENJA VAS BŠ 5213 KANAL
026-001 | 46.1071 | 13.6273 | 8 | 35 | 144 | 0 | 576
026-002 | 46.1068 | 13.6277 | 7 | 30 | 172.5 | 0 | 690
026-003 | 46.1073 | 13.6271 | 6 | 20 | 144 | 0 | 576
|  |  |  | SKUPAJ: | 460.5 |  | 1842 |  |  | 0 | 0 | 0 |  | 0 | 0 |  | 0 | 0
Stanje odjemno mesto št. (naziv): 27
odsek št. (ulica, kraj):JR GORENJA VAS, GORENJA VAS BŠ 5213 KANAL
027-001 | 46.0832 | 13.6304 | 8 | 35 | 144 | 0 | 576 | P4 | S4 | 1 | 1 | 38 | 0 | 38 | 152 | 50% | 76 | 500
027-002 | 46.083 | 13.6308 | 6 | 20 | 144 | 0 | 576 | P4 | S4 | 1 | 1 | 38 | 0 | 38 | 152 | 50% | 76 | 500
027-003 | 46.0828 | 13.6308 | 5.5 | 20 | 144 | 0 | 576 | P4 | S4 | 1 | 1 | 38 | 0 | 38 | 152 | 50% | 76 | 500
027-004 | 46.0824 | 13.6306 | 5 | 20 | 115 | 0 | 460 | P4 | S4 | 1 | 1 | 38 | 0 | 38 | 152 | 50% | 76 | 384
027-005 | 46.0829 | 13.6301 | 5 | 20 | 144 | 0 | 576 | P4 | S4 | 1 | 1 | 38 | 0 | 38 | 152 | 50% | 76 | 500
027-006 | 46.082 | 13.6302 | 7 | 30 | 144 | 0 | 576 | P4 | S4 | 1 | 1 | 38 | 0 | 38 | 152 | 50% | 76 | 500
027-007 | 46.0814 | 13.6292 | 7.5 | 33 | 144 | 0 | 576 | P4 | S4 | 1 | 1 | 38 | 0 | 38 | 152 | 50% | 76 | 500
027-008 | 46.0807 | 13.6287 | 7.5 | 33 | 144 | 0 | 576 | P4 | S4 | 1 | 1 | 38 | 0 | 38 | 152 | 50% | 76 | 500
027-009 | 46.0823 | 13.6305 | 4.5 | 20 | 144 | 0 | 576 | P4 | S4 | 1 | 1 | 38 | 0 | 38 | 152 | 50% | 76 | 500
027-010 | 46.0828 | 13.6306 | 5.5 | 20 | 144 | 0 | 576 | P4 | S4 | 1 | 1 | 38 | 0 | 38 | 152 | 50% | 76 | 500
027-011 | 46.0829 | 13.6314 | 6.5 | 30 | 144 | 0 | 576 | P4 | S4 | 1 | 1 | 38 | 0 | 38 | 152 | 50% | 76 | 500
027-012 | 46.0836 | 13.6309 | 6.5 | 30 | 144 | 0 | 576 | P4 | S4 | 1 | 1 | 38 | 0 | 38 | 152 | 50% | 76 | 500
027-013 | 46.0836 | 13.6306 | 6.5 | 30 | 80 | 0 | 320 | P4 | S4 | 1 | 1 | 38 | 0 | 38 | 152 | 50% | 76 | 244
027-014 | 46.0836 | 13.6303 | 5.5 | 20 | 144 | 0 | 576 | P4 | S4 | 1 | 1 | 38 | 0 | 38 | 152 | 50% | 76 | 500
027-015 | 46.0839 | 13.6311 | 5.5 | 20 | 80 | 0 | 320 | P4 | S4 | 1 | 1 | 38 | 0 | 38 | 152 | 50% | 76 | 244
027-016 | 46.0842 | 13.6291 | 7 | 30 | 144 | 0 | 576 | P4 | S4 | 1 | 1 | 38 | 0 | 38 | 152 | 50% | 76 | 500
027-017 | 46.0838 | 13.6296 | 7 | 30 | 144 | 0 | 576 | P4 | S4 | 1 | 1 | 38 | 0 | 38 | 152 | 50% | 76 | 500
027-018 | 46.0847 | 13.6314 | 7 | 30 | 80 | 0 | 320 | P4 | S4 | 1 | 1 | 38 | 0 | 38 | 152 | 50% | 76 | 244
027-019 | 46.0855 | 13.6313 | 6.5 | 30 | 144 | 0 | 576 | P4 | S4 | 1 | 1 | 38 | 0 | 38 | 152 | 50% | 76 | 500
|  |  |  | SKUPAJ: | 2515 |  | 10060 |  |  | 19 | 19 | 722 |  | 722 | 2888 |  | 1444 | 8616
Stanje odjemno mesto št. (naziv): 28
odsek št. (ulica, kraj):JR DEBENJE, DEBENJE BŠ 5213 KANAL
028-001 | 46.078 | 13.5809 | 7 | 30 | 144 | 0 | 576
|  |  |  | SKUPAJ: | 144 |  | 576 |  |  | 0 | 0 | 0 |  | 0 | 0 |  | 0 | 0
Stanje odjemno mesto št. (naziv): 29
odsek št. (ulica, kraj):JR KAMBREŠKO, KAMBREŠKO BŠ 5215 ROČINJ
029-001 | 46.1281 | 13.6497 | 7 | 30 | 287.5 | 0 | 1150 | P2 | S2 | 1 | 1 | 70 | 13 | 83 | 332 | 50% | 273.9 | 876.1
029-002 | 46.128 | 13.6497 | 6.5 | 28 | 144 | 0 | 576 | P2 | S2 | 1 | 1 | 70 | 13 | 83 | 332 | 50% | 273.9 | 302.1
029-003 | 46.128 | 13.6501 | 5.5 | 20 | 144 | 0 | 576 | P2 | S2 | 1 | 1 | 70 | 13 | 83 | 332 | 50% | 273.9 | 302.1
029-004 | 46.1279 | 13.6504 | 7 | 30 | 144 | 0 | 576 | P2 | S2 | 1 | 1 | 70 | 13 | 83 | 332 | 50% | 273.9 | 302.1
029-005 | 46.128 | 13.6505 | 5 | 20 | 144 | 0 | 576 | P2 | S2 | 1 | 1 | 70 | 13 | 83 | 332 | 50% | 273.9 | 302.1
029-006 | 46.128 | 13.6508 | 4.5 | 20 | 144 | 0 | 576 | P2 | S2 | 1 | 1 | 70 | 13 | 83 | 332 | 50% | 273.9 | 302.1
029-007 | 46.1279 | 13.6491 | 7 | 30 | 287.5 | 0 | 1150 | P2 | S2 | 1 | 1 | 70 | 13 | 83 | 332 | 50% | 273.9 | 876.1
029-008 | 46.1279 | 13.6482 | 6 | 20 | 144 | 0 | 576 | P2 | S2 | 1 | 1 | 70 | 13 | 83 | 332 | 50% | 273.9 | 302.1
029-009 | 46.1281 | 13.6474 | 6 | 20 | 80 | 0 | 320 | P2 | S2 | 1 | 1 | 70 | 13 | 83 | 332 | 50% | 273.9 | 46.1
029-010 | 46.1275 | 13.6503 | 7 | 30 | 144 | 0 | 576 | P2 | S2 | 1 | 1 | 70 | 13 | 83 | 332 | 50% | 273.9 | 302.1
029-011 | 46.1273 | 13.6462 | 7.5 | 33 | 80 | 0 | 320 | P2 | S2 | 1 | 1 | 70 | 13 | 83 | 332 | 50% | 273.9 | 46.1
|  |  |  | SKUPAJ: | 1743 |  | 6972 |  |  | 11 | 11 | 770 |  | 913 | 3652 |  | 3012.9 | 3959.1
Stanje odjemno mesto št. (naziv): 30
odsek št. (ulica, kraj): JAVNA RAZSVETLJAVA - TP PERŠETI, PERŠETI 4 5215 ROČINJ
030-001 | 46.1253 | 13.655 | 7.5 | 33 | 80 | 0 | 320 | P2 | S2 | 1 | 1 | 70 | 13 | 83 | 332 | 50% | 273.9 | 46.1
030-002 | 46.1256 | 13.6545 | 6 | 20 | 144 | 0 | 576 | P2 | S2 | 1 | 1 | 70 | 13 | 83 | 332 | 50% | 273.9 | 302.1
030-003 | 46.1249 | 13.6594 | 5.5 | 20 | 144 | 0 | 576 | P2 | S2 | 1 | 1 | 70 | 13 | 83 | 332 | 50% | 273.9 | 302.1
030-004 | 46.1232 | 13.6541 | 4.5 | 20 | 144 | 0 | 576 | P2 | S2 | 1 | 1 | 70 | 13 | 83 | 332 | 50% | 273.9 | 302.1
|  |  |  | SKUPAJ: | 512 |  | 2048 |  |  | 4 | 4 | 280 |  | 332 | 1328 |  | 1095.6 | 952.4
Stanje odjemno mesto št. (naziv): 31
odsek št. (ulica, kraj): JR SREDNJE, SREDNJE BŠ 5213 KANAL
031-001 | 46.1443 | 13.6662 | 7 | 30 | 80 | 0 | 320
031-002 | 46.1438 | 13.6661 | 6.5 | 30 | 80 | 0 | 320
031-003 | 46.1438 | 13.6664 | 5 | 20 | 144 | 0 | 576
031-004 | 46.1441 | 13.6666 | 5 | 20 | 144 | 0 | 576
031-005 | 46.1447 | 13.6661 | 6.5 | 30 | 144 | 0 | 576
031-006 | 46.1449 | 13.6658 | 7 | 30 | 80 | 0 | 320
031-007 | 46.1447 | 13.6656 | 4 | 20 | 460 | 0 | 1840
031-008 | 46.1454 | 13.6651 | 6 | 20 | 144 | 0 | 576
031-009 | 46.1444 | 13.6646 | 7 | 30 | 144 | 0 | 576
031-010 | 46.1439 | 13.6625 | 6 | 20 | 80 | 0 | 320
031-011 | 46.1436 | 13.6615 | 6.5 | 28 | 80 | 0 | 320
031-012 | 46.1435 | 13.661 | 6.5 | 28 | 80 | 0 | 320
031-013 | 46.1437 | 13.6611 | 6.5 | 28 | 80 | 0 | 320
031-014 | 46.1497 | 13.6645 | 9 | 33 | 80 | 0 | 320
031-015 | 46.1494 | 13.6646 | 4 | 20 | 144 | 0 | 576
031-016 | 46.1495 | 13.6648 | 5 | 20 | 144 | 0 | 576
031-017 | 46.1401 | 13.6707 | 8 | 35 | 144 | 0 | 576
031-018 | 46.1397 | 13.6705 | 7 | 30 | 144 | 0 | 576
031-019 | 46.1396 | 13.6702 | 6.5 | 28 | 144 | 0 | 576
031-020 | 46.1399 | 13.6703 | 8 | 28 | 144 | 0 | 576
|  |  |  | SKUPAJ: | 2684 |  | 10736 |  |  | 0 | 0 | 0 |  | 0 | 0 |  | 0 | 0
Stanje odjemno mesto št. (naziv): 32
odsek št. (ulica, kraj): JR BRITOF, BRITOF BŠ 5213 KANAL
032-001 | 46.0993 | 13.5865 | 4 | 20 | 460 | 0 | 1840
032-002 | 46.0968 | 13.5907 | 5.5 | 20 | 144 | 0 | 576
032-003 | 46.0989 | 13.594 | 6 | 20 | 144 | 0 | 576
032-004 | 46.0986 | 13.5937 | 6 | 20 | 144 | 0 | 576
032-005 | 46.0993 | 13.5936 | 7 | 30 | 144 | 0 | 576
032-006 | 46.0988 | 13.5868 | 6 | 20 | 135 | 0 | 540
032-007 | 46.0994 | 13.5866 | 1.5 | 5 | 460 | 0 | 1840
032-008 | 46.0993 | 13.5861 | 5 | 20 | 460 | 0 | 1840
032-009 | 46.0994 | 13.5859 | 5.5 | 20 | 144 | 0 | 576
032-010 | 46.0987 | 13.586 | 6.5 | 28 | 144 | 0 | 576
032-011 | 46.0982 | 13.5846 | 6.5 | 28 | 144 | 0 | 576
032-012 | 46.0981 | 13.5844 | 5 | 20 | 144 | 0 | 576
|  |  |  | SKUPAJ: | 2667 |  | 10668 |  |  | 0 | 0 | 0 |  | 0 | 0 |  | 0 | 0
Stanje odjemno mesto št. (naziv): 33
odsek št. (ulica, kraj): JE AJBA, AJBA BŠ 5213 KANAL
033-001 | 46.1016 | 13.6473 | 5 | 20 | 144 | 0 | 576 | P4 | S4 | 1 | 1 | 38 | 0 | 38 | 152 | 50% | 76 | 500
033-002 | 46.102 | 13.6476 | 10.5 | 35 | 80 | 0 | 320 | P4 | S4 | 1 | 1 | 38 | 0 | 38 | 152 | 50% | 76 | 244
033-003 | 46.1022 | 13.6478 | 7.5 | 33 | 144 | 0 | 576 | P4 | S4 | 1 | 1 | 38 | 0 | 38 | 152 | 50% | 76 | 500
033-004 | 46.1017 | 13.6479 | 7.5 | 33 | 80 | 0 | 320 | P4 | S4 | 1 | 1 | 38 | 0 | 38 | 152 | 50% | 76 | 244
033-005 | 46.1009 | 13.6494 | 6 | 20 | 144 | 0 | 576 | P4 | S4 | 1 | 1 | 38 | 0 | 38 | 152 | 50% | 76 | 500
033-006 | 46.1012 | 13.6486 | 7.5 | 33 | 144 | 0 | 576 | P4 | S4 | 1 | 1 | 38 | 0 | 38 | 152 | 50% | 76 | 500
033-007 | 46.1031 | 13.6486 | 6.5 | 28 | 172.5 | 0 | 690 | P4 | S4 | 1 | 1 | 38 | 0 | 38 | 152 | 50% | 76 | 614
033-008 | 46.1035 | 13.6483 | 6.5 | 28 | 80 | 0 | 320 | P4 | S4 | 1 | 1 | 38 | 0 | 38 | 152 | 50% | 76 | 244
033-009 | 46.1042 | 13.6483 | 6.5 | 28 | 144 | 0 | 576 | P4 | S4 | 1 | 1 | 38 | 0 | 38 | 152 | 50% | 76 | 500
033-010 | 46.1045 | 13.6483 | 6.5 | 28 | 144 | 0 | 576 | P4 | S4 | 1 | 1 | 38 | 0 | 38 | 152 | 50% | 76 | 500
033-011 | 46.1063 | 13.6482 | 6.5 | 28 | 144 | 0 | 576 | P4 | S4 | 1 | 1 | 38 | 0 | 38 | 152 | 50% | 76 | 500
033-012 | 46.1075 | 13.649 | 7.5 | 35 | 172.5 | 0 | 690 | P4 | S4 | 1 | 1 | 38 | 0 | 38 | 152 | 50% | 76 | 614
033-013 | 46.1024 | 13.6509 | 6.5 | 28 | 144 | 0 | 576 | P4 | S4 | 1 | 1 | 38 | 0 | 38 | 152 | 50% | 76 | 500
033-014 | 46.1023 | 13.65 | 6 | 20 | 144 | 0 | 576 | P4 | S4 | 1 | 1 | 38 | 0 | 38 | 152 | 50% | 76 | 500
033-015 | 46.1021 | 13.6496 | 5.5 | 20 | 144 | 0 | 576 | P4 | S4 | 1 | 1 | 38 | 0 | 38 | 152 | 50% | 76 | 500
033-016 | 46.1033 | 13.6495 | 5.5 | 20 | 144 | 0 | 576 | P4 | S4 | 1 | 1 | 38 | 0 | 38 | 152 | 50% | 76 | 500
|  |  |  | SKUPAJ: | 2169 |  | 8676 |  |  | 16 | 16 | 608 |  | 608 | 2432 |  | 1216 | 7460
Stanje odjemno mesto št. (naziv): 34
odsek št. (ulica, kraj): JR ŠKALABON 5213 KANAL
034-001 | 46.0953 | 13.6389 | 7 | 30 | 172.5 | 0 | 690 | P4 | S4 | 1 | 1 | 38 | 0 | 38 | 152 | 50% | 76 | 614
034-002 | 46.0961 | 13.6386 | 6 | 20 | 144 | 0 | 576 | P4 | S4 | 1 | 1 | 38 | 0 | 38 | 152 | 50% | 76 | 500
|  |  |  | SKUPAJ: | 316.5 |  | 1266 |  |  | 2 | 2 | 76 |  | 76 | 304 |  | 152 | 1114
Stanje odjemno mesto št. (naziv): 35
odsek št. (ulica, kraj): JR TP SENICE - MARKIČI, SENIŠKI BREG BŠ 5213 KANAL
035-001 | 46.0997 | 13.6975 | 7 | 30 | 172.5 | 0 | 690 | P2 | S2 | 1 | 1 | 70 | 13 | 83 | 332 | 50% | 273.9 | 416.1
035-002 | 46.1012 | 13.6992 | 7 | 30 | 144 | 0 | 576 | P2 | S2 | 1 | 1 | 70 | 13 | 83 | 332 | 50% | 273.9 | 302.1
035-003 | 46.1009 | 13.6993 | 7 | 30 | 80 | 0 | 320 | P2 | S2 | 1 | 1 | 70 | 13 | 83 | 332 | 50% | 273.9 | 46.1
035-004 | 46.1009 | 13.6994 | 8 | 35 | 80 | 0 | 320 | P2 | S2 | 1 | 1 | 70 | 13 | 83 | 332 | 50% | 273.9 | 46.1
035-005 | 46.1014 | 13.6994 | 7 | 30 | 144 | 0 | 576 | P2 | S2 | 1 | 1 | 70 | 13 | 83 | 332 | 50% | 273.9 | 302.1
035-006 | 46.0995 | 13.7038 | 7 | 30 | 172.5 | 0 | 690 | P2 | S2 | 1 | 1 | 70 | 13 | 83 | 332 | 50% | 273.9 | 416.1
035-007 | 46.101 | 13.7039 | 8 | 35 | 172.5 | 0 | 690 | P2 | S2 | 1 | 1 | 70 | 13 | 83 | 332 | 50% | 273.9 | 416.1
035-008 | 46.1006 | 13.7035 | 7 | 30 | 144 | 0 | 576 | P2 | S2 | 1 | 1 | 70 | 13 | 83 | 332 | 50% | 273.9 | 302.1
035-009 | 46.101 | 13.7034 | 7 | 30 | 144 | 0 | 576 | P2 | S2 | 1 | 1 | 70 | 13 | 83 | 332 | 50% | 273.9 | 302.1
035-010 | 46.1063 | 13.7044 | 7 | 30 | 172.5 | 0 | 690 | P2 | S2 | 1 | 1 | 70 | 13 | 83 | 332 | 50% | 273.9 | 416.1
035-011 | 46.1062 | 13.704 | 7 | 30 | 144 | 0 | 576 | P2 | S2 | 1 | 1 | 70 | 13 | 83 | 332 | 50% | 273.9 | 302.1
035-012 | 46.1032 | 13.7011 | 7 | 30 | 144 | 0 | 576 | P2 | S2 | 1 | 1 | 70 | 13 | 83 | 332 | 50% | 273.9 | 302.1
035-013 | 46.1034 | 13.7006 | 7 | 30 | 144 | 0 | 576 | P2 | S2 | 1 | 1 | 70 | 13 | 83 | 332 | 50% | 273.9 | 302.1
035-014 | 46.1046 | 13.6989 | 6 | 20 | 144 | 0 | 576 | P2 | S2 | 1 | 1 | 70 | 13 | 83 | 332 | 50% | 273.9 | 302.1
|  |  |  | SKUPAJ: | 2002 |  | 8008 |  |  | 14 | 14 | 980 |  | 1162 | 4648 |  | 3834.6 | 4173.4
Stanje odjemno mesto št. (naziv): 36
odsek št. (ulica, kraj): JR KANALSKI VRH, KANALSKI VRH BŠ 5213 KANAL
036-001 | 46.0774 | 13.6626 | 6 | 20 | 144 | 0 | 576 | P2 | S2 | 1 | 1 | 70 | 13 | 83 | 332 | 50% | 273.9 | 302.1
036-002 | 46.0774 | 13.6635 | 8 | 35 | 144 | 0 | 576 | P2 | S2 | 1 | 1 | 70 | 13 | 83 | 332 | 50% | 273.9 | 302.1
036-003 | 46.0772 | 13.6639 | 8 | 35 | 144 | 0 | 576 | P2 | S2 | 1 | 1 | 70 | 13 | 83 | 332 | 50% | 273.9 | 302.1
036-004 | 46.0769 | 13.6642 | 6 | 20 | 144 | 0 | 576 | P2 | S2 | 1 | 1 | 70 | 13 | 83 | 332 | 50% | 273.9 | 302.1
036-005 | 46.0769 | 13.6626 | 8 | 35 | 80 | 0 | 320 | P2 | S2 | 1 | 1 | 70 | 13 | 83 | 332 | 50% | 273.9 | 46.1
036-006 | 46.0776 | 13.6624 | 6 | 20 | 172.5 | 0 | 690 | P2 | S2 | 1 | 1 | 70 | 13 | 83 | 332 | 50% | 273.9 | 416.1
036-007 | 46.078 | 13.662 | 8 | 35 | 80 | 0 | 320 | P2 | S2 | 1 | 1 | 70 | 13 | 83 | 332 | 50% | 273.9 | 46.1
036-008 | 46.0786 | 13.662 | 6 | 20 | 144 | 0 | 576 | P2 | S2 | 1 | 1 | 70 | 13 | 83 | 332 | 50% | 273.9 | 302.1
036-009 | 46.0786 | 13.6611 | 8 | 35 | 80 | 0 | 320 | P2 | S2 | 1 | 1 | 70 | 13 | 83 | 332 | 50% | 273.9 | 46.1
036-010 | 46.0765 | 13.6633 | 7 | 30 | 144 | 0 | 576 | P2 | S2 | 1 | 1 | 70 | 13 | 83 | 332 | 50% | 273.9 | 302.1
036-011 | 46.0768 | 13.6638 | 7 | 30 | 144 | 0 | 576 | P2 | S2 | 1 | 1 | 70 | 13 | 83 | 332 | 50% | 273.9 | 302.1
036-012 | 46.0766 | 13.6676 | 8 | 35 | 144 | 0 | 576 | P2 | S2 | 1 | 1 | 70 | 13 | 83 | 332 | 50% | 273.9 | 302.1
036-013 | 46.0762 | 13.6682 | 6 | 20 | 144 | 0 | 576 | P2 | S2 | 1 | 1 | 70 | 13 | 83 | 332 | 50% | 273.9 | 302.1
036-014 | 46.0761 | 13.6686 | 6 | 20 | 144 | 0 | 576 | P2 | S2 | 1 | 1 | 70 | 13 | 83 | 332 | 50% | 273.9 | 302.1
|  |  |  | SKUPAJ: | 1852.5 |  | 7410 |  |  | 14 | 14 | 980 |  | 1162 | 4648 |  | 3834.6 | 3575.4
Stanje odjemno mesto št. (naziv): 37
odsek št. (ulica, kraj): JR ROČINJ, ROČINJ BŠ 5215 ROČINJ
037-001 | 46.1089 | 13.6714 | 7 | 30 | 144 | 0 | 576 | P4 | S4 | 1 | 1 | 38 | 0 | 38 | 152 | 50% | 76 | 500
037-002 | 46.1091 | 13.671 | 7.5 | 33 | 144 | 0 | 576 | P4 | S4 | 1 | 1 | 38 | 0 | 38 | 152 | 50% | 76 | 500
037-003 | 46.1089 | 13.671 | 5.5 | 20 | 144 | 0 | 576 | P4 | S4 | 1 | 1 | 38 | 0 | 38 | 152 | 50% | 76 | 500
037-004 | 46.1087 | 13.6705 | 6 | 20 | 144 | 0 | 576 | P4 | S4 | 1 | 1 | 38 | 0 | 38 | 152 | 50% | 76 | 500
037-005 | 46.1089 | 13.6701 | 5 | 20 | 144 | 0 | 576 | P4 | S4 | 1 | 1 | 38 | 0 | 38 | 152 | 50% | 76 | 500
037-006 | 46.1091 | 13.6704 | 6 | 20 | 147.5 | 0 | 590 | P4 | S4 | 1 | 1 | 38 | 0 | 38 | 152 | 50% | 76 | 514
037-007 | 46.1092 | 13.6706 | 5 | 20 | 144 | 0 | 576 | P4 | S4 | 1 | 1 | 38 | 0 | 38 | 152 | 50% | 76 | 500
037-008 | 46.1093 | 13.6711 | 6.5 | 28 | 144 | 0 | 576 | P4 | S4 | 1 | 1 | 38 | 0 | 38 | 152 | 50% | 76 | 500
037-009 | 46.1097 | 13.6709 | 6 | 20 | 135 | 0 | 540 | P4 | S4 | 1 | 1 | 38 | 0 | 38 | 152 | 50% | 76 | 464
037-010 | 46.1099 | 13.6707 | 5 | 20 | 144 | 0 | 576 | P4 | S4 | 1 | 1 | 38 | 0 | 38 | 152 | 50% | 76 | 500
037-011 | 46.11 | 13.671 | 5 | 20 | 144 | 0 | 576 | P4 | S4 | 1 | 1 | 38 | 0 | 38 | 152 | 50% | 76 | 500
037-012 | 46.11 | 13.6706 | 5 | 20 | 144 | 0 | 576 | P4 | S4 | 1 | 1 | 38 | 0 | 38 | 152 | 50% | 76 | 500
037-013 | 46.1104 | 13.6704 | 6 | 20 | 144 | 0 | 576 | P4 | S4 | 1 | 1 | 38 | 0 | 38 | 152 | 50% | 76 | 500
037-014 | 46.1104 | 13.67 | 6 | 20 | 144 | 0 | 576 | P4 | S4 | 1 | 1 | 38 | 0 | 38 | 152 | 50% | 76 | 500
037-015 | 46.1106 | 13.6697 | 4.5 | 20 | 144 | 0 | 576 | P4 | S4 | 1 | 1 | 38 | 0 | 38 | 152 | 50% | 76 | 500
037-016 | 46.1105 | 13.6703 | 6.5 | 28 | 144 | 0 | 576 | P4 | S4 | 1 | 1 | 38 | 0 | 38 | 152 | 50% | 76 | 500
037-017 | 46.1109 | 13.6702 | 5.5 | 20 | 144 | 0 | 576 | P4 | S4 | 1 | 1 | 38 | 0 | 38 | 152 | 50% | 76 | 500
037-018 | 46.1092 | 13.6714 | 5 | 20 | 144 | 0 | 576 | P4 | S4 | 1 | 1 | 38 | 0 | 38 | 152 | 50% | 76 | 500
037-019 | 46.1091 | 13.6717 | 6 | 20 | 144 | 0 | 576 | P4 | S4 | 1 | 1 | 38 | 0 | 38 | 152 | 50% | 76 | 500
037-020 | 46.1091 | 13.6722 | 5 | 20 | 144 | 0 | 576 | P4 | S4 | 1 | 1 | 38 | 0 | 38 | 152 | 50% | 76 | 500
037-021 | 46.1092 | 13.6723 | 6 | 20 | 144 | 0 | 576 | P4 | S4 | 1 | 1 | 38 | 0 | 38 | 152 | 50% | 76 | 500
037-022 | 46.1094 | 13.6721 | 5 | 20 | 144 | 0 | 576 | P4 | S4 | 1 | 1 | 38 | 0 | 38 | 152 | 50% | 76 | 500
037-023 | 46.1096 | 13.6715 | 7 | 30 | 172.5 | 0 | 690 | P4 | S4 | 1 | 1 | 38 | 0 | 38 | 152 | 50% | 76 | 614
037-024 | 46.1096 | 13.672 | 6.5 | 28 | 144 | 0 | 576 | P4 | S4 | 1 | 1 | 38 | 0 | 38 | 152 | 50% | 76 | 500
037-025 | 46.1096 | 13.6724 | 9 | 33 | 144 | 0 | 576 | P4 | S4 | 1 | 1 | 38 | 0 | 38 | 152 | 50% | 76 | 500
037-026 | 46.1098 | 13.6728 | 6 | 20 | 144 | 0 | 576 | P4 | S4 | 1 | 1 | 38 | 0 | 38 | 152 | 50% | 76 | 500
037-027 | 46.1101 | 13.6733 | 6 | 20 | 144 | 0 | 576 | P4 | S4 | 1 | 1 | 38 | 0 | 38 | 152 | 50% | 76 | 500
037-028 | 46.1104 | 13.6737 | 7 | 30 | 144 | 0 | 576 | P4 | S4 | 1 | 1 | 38 | 0 | 38 | 152 | 50% | 76 | 500
037-029 | 46.1097 | 13.6761 | 8 | 35 | 80 | 0 | 320 | P4 | S4 | 1 | 1 | 38 | 0 | 38 | 152 | 50% | 76 | 244
037-030 | 46.1093 | 13.6767 | 7 | 30 | 80 | 0 | 320 | P4 | S4 | 1 | 1 | 38 | 0 | 38 | 152 | 50% | 76 | 244
037-031 | 46.11 | 13.6741 | 5 | 20 | 144 | 0 | 576 | P4 | S4 | 1 | 1 | 38 | 0 | 38 | 152 | 50% | 76 | 500
037-032 | 46.1088 | 13.6751 | 6.5 | 28 | 144 | 0 | 576 | P4 | S4 | 1 | 1 | 38 | 0 | 38 | 152 | 50% | 76 | 500
037-033 | 46.1078 | 13.6717 | 6 | 20 | 144 | 0 | 576 | P4 | S4 | 1 | 1 | 38 | 0 | 38 | 152 | 50% | 76 | 500
037-034 | 46.1072 | 13.6722 | 7 | 30 | 80 | 0 | 320 | P4 | S4 | 1 | 1 | 38 | 0 | 38 | 152 | 50% | 76 | 244
037-035 | 46.1068 | 13.67 | 6.5 | 28 | 144 | 0 | 576 | P4 | S4 | 1 | 1 | 38 | 0 | 38 | 152 | 50% | 76 | 500
|  |  |  | SKUPAJ: | 4871 |  | 19484 |  |  | 35 | 35 | 1330 |  | 1330 | 5320 |  | 2660 | 16824
Stanje odjemno mesto št. (naziv): 38
odsek št. (ulica, kraj): JR ROČINJ - GL. CESTA, ROČINJ BŠ 5215 ROČINJ
038-001 | 46.1078 | 13.6683 | 10 | 35 | 172.5 | 0 | 690
038-002 | 46.1078 | 13.6687 | 10 | 35 | 172.5 | 0 | 690
038-003 | 46.1078 | 13.6691 | 10 | 35 | 172.5 | 0 | 690
038-004 | 46.1078 | 13.6694 | 10 | 35 | 172.5 | 0 | 690
038-005 | 46.1079 | 13.6698 | 10 | 35 | 172.5 | 0 | 690
038-006 | 46.1079 | 13.6702 | 10 | 35 | 172.5 | 0 | 690
038-007 | 46.108 | 13.6706 | 10 | 35 | 172.5 | 0 | 690
038-008 | 46.1081 | 13.6709 | 10 | 35 | 172.5 | 0 | 690
038-009 | 46.1082 | 13.6713 | 10 | 35 | 172.5 | 0 | 690
038-010 | 46.1082 | 13.6716 | 10 | 35 | 172.5 | 0 | 690
038-011 | 46.1084 | 13.6715 | 10 | 35 | 172.5 | 0 | 690
038-012 | 46.1083 | 13.6719 | 10 | 35 | 172.5 | 0 | 690
038-013 | 46.1084 | 13.6722 | 10 | 35 | 172.5 | 0 | 690
038-014 | 46.1084 | 13.6726 | 10 | 35 | 172.5 | 0 | 690
038-015 | 46.1084 | 13.6729 | 10 | 35 | 172.5 | 0 | 690
038-016 | 46.1084 | 13.6732 | 10 | 35 | 172.5 | 0 | 690
038-017 | 46.1084 | 13.6736 | 10 | 35 | 172.5 | 0 | 690
038-018 | 46.1084 | 13.674 | 10 | 35 | 172.5 | 0 | 690
038-019 | 46.1083 | 13.6744 | 10 | 35 | 172.5 | 0 | 690
038-020 | 46.1083 | 13.6747 | 10 | 35 | 172.5 | 0 | 690
038-021 | 46.1083 | 13.6751 | 10 | 35 | 172.5 | 0 | 690
038-022 | 46.1082 | 13.6755 | 10 | 35 | 172.5 | 0 | 690
038-023 | 46.1082 | 13.6759 | 10 | 35 | 172.5 | 0 | 690
038-024 | 46.1081 | 13.6763 | 10 | 35 | 172.5 | 0 | 690
038-025 | 46.1081 | 13.6767 | 10 | 35 | 172.5 | 0 | 690
038-026 | 46.108 | 13.677 | 10 | 35 | 172.5 | 0 | 690
038-027 | 46.1084 | 13.6715 | 8 | 35 | 575 | 0 | 2300
|  |  |  | SKUPAJ: | 5060 |  | 20240 |  |  | 0 | 0 | 0 |  | 0 | 0 |  | 0 | 0
Stanje odjemno mesto št. (naziv): 39
odsek št. (ulica, kraj): JR MOČILA - KAMBREŠKO, MOČILA BŠ 5215 ROČINJ
039-001 | 46.1228 | 13.6297 | 8.5 | 35 | 80 | 0 | 320
039-002 | 46.1225 | 13.6295 | 5 | 20 | 144 | 0 | 576
039-003 | 46.1224 | 13.6299 | 7.5 | 33 | 80 | 0 | 320
039-004 | 46.1225 | 13.6293 | 6 | 20 | 144 | 0 | 576
|  |  |  | SKUPAJ: | 448 |  | 1792 |  |  | 0 | 0 | 0 |  | 0 | 0 |  | 0 | 0
Stanje odjemno mesto št. (naziv): 40
odsek št. (ulica, kraj): JR MOČILA - ANHOVO, MOČILA BŠ 5215 ROČINJ
040-001 | 46.0633 | 13.6181 | 10 | 35 | 172.5 | 0 | 690 | P4 | S4 | 1 | 1 | 38 | 0 | 38 | 152 | 50% | 76 | 614
040-002 | 46.0634 | 13.6178 | 8.5 | 35 | 172.5 | 0 | 690 | P4 | S4 | 1 | 1 | 38 | 0 | 38 | 152 | 50% | 76 | 614
040-003 | 46.0636 | 13.6168 | 6.5 | 28 | 115 | 0 | 460 | P4 | S4 | 1 | 1 | 38 | 0 | 38 | 152 | 50% | 76 | 384
040-004 | 46.0639 | 13.6161 | 6.5 | 28 | 115 | 0 | 460 | P4 | S4 | 1 | 1 | 38 | 0 | 38 | 152 | 50% | 76 | 384
040-005 | 46.0638 | 13.6157 | 6.5 | 28 | 115 | 0 | 460 | P4 | S4 | 1 | 1 | 38 | 0 | 38 | 152 | 50% | 76 | 384
040-006 | 46.0635 | 13.6153 | 6 | 20 | 115 | 0 | 460 | P4 | S4 | 1 | 1 | 38 | 0 | 38 | 152 | 50% | 76 | 384
040-007 | 46.0638 | 13.6146 | 6 | 20 | 115 | 0 | 460 | P4 | S4 | 1 | 1 | 38 | 0 | 38 | 152 | 50% | 76 | 384
040-008 | 46.0639 | 13.615 | 6 | 20 | 115 | 0 | 460 | P4 | S4 | 1 | 1 | 38 | 0 | 38 | 152 | 50% | 76 | 384
040-009 | 46.0631 | 13.6157 | 6 | 20 | 115 | 0 | 460 | P4 | S4 | 1 | 1 | 38 | 0 | 38 | 152 | 50% | 76 | 384
040-010 | 46.0627 | 13.616 | 6 | 20 | 115 | 0 | 460 | P4 | S4 | 1 | 1 | 38 | 0 | 38 | 152 | 50% | 76 | 384
040-011 | 46.063 | 13.6172 | 7 | 30 | 172.5 | 0 | 690 | P4 | S4 | 1 | 1 | 38 | 0 | 38 | 152 | 50% | 76 | 614
040-012 | 46.0623 | 13.6173 | 7 | 30 | 172.5 | 0 | 690 | P4 | S4 | 1 | 1 | 38 | 0 | 38 | 152 | 50% | 76 | 614
|  |  |  | SKUPAJ: | 1610 |  | 6440 |  |  | 12 | 12 | 456 |  | 456 | 1824 |  | 912 | 5528
Stanje odjemno mesto št. (naziv): 41
odsek št. (ulica, kraj): JR OSREDEK - DOLINA, DOBLAR BŠ 5215 ROČINJ
041-001 | 46.1466 | 13.6843 | 6 | 20 | 144 | 0 | 576
|  |  |  | SKUPAJ: | 144 |  | 576 |  |  | 0 | 0 | 0 |  | 0 | 0 |  | 0 | 0
Stanje odjemno mesto št. (naziv): 42
odsek št. (ulica, kraj): JR DOLINA, DOBLAR BŠ 5215 ROČINJ
042-001 | 46.1404 | 13.6847 | 7 | 30 | 144 | 0 | 576
042-002 | 46.14 | 13.6848 | 6 | 20 | 144 | 0 | 576
|  |  |  | SKUPAJ: | 288 |  | 1152 |  |  | 0 | 0 | 0 |  | 0 | 0 |  | 0 | 0
Stanje odjemno mesto št. (naziv): 43
odsek št. (ulica, kraj): JR DOBLAR VAS, DOBLAR BŠ 5215 ROČINJ
043-001 | 46.1215 | 13.6914 | 5.5 | 20 | 144 | 0 | 576
043-002 | 46.1262 | 13.6894 | 5.5 | 20 | 80 | 0 | 320
043-003 | 46.1165 | 13.6881 | 7 | 30 | 144 | 0 | 576
043-004 | 46.1163 | 13.6884 | 5.5 | 20 | 144 | 0 | 576
043-005 | 46.1161 | 13.6887 | 6.5 | 28 | 144 | 0 | 576
043-006 | 46.1158 | 13.6886 | 5.5 | 20 | 144 | 0 | 576
043-007 | 46.1156 | 13.6888 | 5.5 | 20 | 144 | 0 | 576
043-008 | 46.1152 | 13.6889 | 7 | 30 | 80 | 0 | 320
043-009 | 46.1146 | 13.6872 | 6.5 | 28 | 80 | 0 | 320
043-010 | 46.1146 | 13.6877 | 8 | 35 | 80 | 0 | 320
043-011 | 46.1148 | 13.6879 | 7 | 30 | 80 | 0 | 320
043-012 | 46.1148 | 13.6871 | 8.5 | 35 | 80 | 0 | 320
043-013 | 46.1151 | 13.687 | 7.5 | 33 | 80 | 0 | 320
|  |  |  | SKUPAJ: | 1424 |  | 5696 |  |  | 0 | 0 | 0 |  | 0 | 0 |  | 0 | 0
Stanje odjemno mesto št. (naziv): 44
odsek št. (ulica, kraj): JR KRAJC - LEVPA, LEVPA BŠ 5214 KAL NAD KANALOM
044-001 | 46.0847 | 13.7133 | 6 | 20 | 144 | 0 | 576 |  | S2 | 1 | 1 | 70 | 13 | 83 | 332 | 50% | 273.9 | 302.1
|  |  |  | SKUPAJ: | 144 |  | 576 |  |  | 1 | 1 | 70 |  | 83 | 332 |  | 273.9 | 302.1
Stanje odjemno mesto št. (naziv): 45
odsek št. (ulica, kraj): JR TP TESTENI I. - ZAVRH, LEVPA BŠ 5214 KAL NAD KANALOM
045-001 | 46.1034 | 13.7197 | 7 | 30 | 172.5 | 0 | 690 | P2 | S2 | 1 | 1 | 70 | 13 | 83 | 332 | 50% | 273.9 | 416.1
045-002 | 46.1033 | 13.7204 | 4 | 20 | 144 | 0 | 576 | P2 | S2 | 1 | 1 | 70 | 13 | 83 | 332 | 50% | 273.9 | 302.1
045-003 | 46.1039 | 13.7209 | 5 | 20 | 144 | 0 | 576 | P2 | S2 | 1 | 1 | 70 | 13 | 83 | 332 | 50% | 273.9 | 302.1
045-004 | 46.103 | 13.7208 | 7 | 30 | 172.5 | 0 | 690 | P2 | S2 | 1 | 1 | 70 | 13 | 83 | 332 | 50% | 273.9 | 416.1
045-005 | 46.1 | 13.7192 | 7 | 30 | 172.5 | 0 | 690 | P2 | S2 | 1 | 1 | 70 | 13 | 83 | 332 | 50% | 273.9 | 416.1
045-006 | 46.1001 | 13.7189 | 6 | 20 | 144 | 0 | 576 | P2 | S2 | 1 | 1 | 70 | 13 | 83 | 332 | 50% | 273.9 | 302.1
045-007 | 46.1005 | 13.7193 | 4 | 20 | 172.5 | 0 | 690 | P2 | S2 | 1 | 1 | 70 | 13 | 83 | 332 | 50% | 273.9 | 416.1
|  |  |  | SKUPAJ: | 1122 |  | 4488 |  |  | 7 | 7 | 490 |  | 581 | 2324 |  | 1917.3 | 2570.7
Stanje odjemno mesto št. (naziv): 46
odsek št. (ulica, kraj): JR TP TESTENI II., LEVPA BŠ 5214 KAL NAD KANALOM
046-001 | 46.1069 | 13.7345 | 8 | 35 | 144 | 0 | 576 | P2 | S2 | 1 | 1 | 70 | 13 | 83 | 332 | 50% | 273.9 | 302.1
046-002 | 46.1072 | 13.7351 | 6 | 20 | 144 | 0 | 576 | P2 | S2 | 1 | 1 | 70 | 13 | 83 | 332 | 50% | 273.9 | 302.1
046-003 | 46.1131 | 13.7244 | 8 | 35 | 80 | 0 | 320 | P2 | S2 | 1 | 1 | 70 | 13 | 83 | 332 | 50% | 273.9 | 46.1
046-004 | 46.1133 | 13.7234 | 6 | 20 | 80 | 0 | 320 | P2 | S2 | 1 | 1 | 70 | 13 | 83 | 332 | 50% | 273.9 | 46.1
046-005 | 46.1124 | 13.7239 | 6 | 20 | 144 | 0 | 576 | P2 | S2 | 1 | 1 | 70 | 13 | 83 | 332 | 50% | 273.9 | 302.1
046-006 | 46.1118 | 13.722 | 8 | 35 | 172.5 | 0 | 690 | P2 | S2 | 1 | 1 | 70 | 13 | 83 | 332 | 50% | 273.9 | 416.1
046-007 | 46.1118 | 13.7216 | 8 | 35 | 144 | 0 | 576 | P2 | S2 | 1 | 1 | 70 | 13 | 83 | 332 | 50% | 273.9 | 302.1
046-008 | 46.1101 | 13.7241 | 8 | 35 | 144 | 0 | 576 | P2 | S2 | 1 | 1 | 70 | 13 | 83 | 332 | 50% | 273.9 | 302.1
046-009 | 46.1099 | 13.7283 | 8 | 35 | 172.5 | 0 | 690 | P2 | S2 | 1 | 1 | 70 | 13 | 83 | 332 | 50% | 273.9 | 416.1
046-010 | 46.1103 | 13.7285 | 7 | 30 | 80 | 0 | 320 | P2 | S2 | 1 | 1 | 70 | 13 | 83 | 332 | 50% | 273.9 | 46.1
046-011 | 46.1106 | 13.7276 | 8 | 35 | 80 | 0 | 320 | P2 | S2 | 1 | 1 | 70 | 13 | 83 | 332 | 50% | 273.9 | 46.1
046-012 | 46.1106 | 13.7281 | 7 | 30 | 144 | 0 | 576 | P2 | S2 | 1 | 1 | 70 | 13 | 83 | 332 | 50% | 273.9 | 302.1
046-013 | 46.1103 | 13.7281 | 8 | 35 | 172.5 | 0 | 690 | P2 | S2 | 1 | 1 | 70 | 13 | 83 | 332 | 50% | 273.9 | 416.1
|  |  |  | SKUPAJ: | 1701.5 |  | 6806 |  |  | 13 | 13 | 910 |  | 1079 | 4316 |  | 3560.7 | 3245.3
Stanje odjemno mesto št. (naziv): 47
odsek št. (ulica, kraj): JR AVŠJE, LEVPA BŠ 5214 KAL NAD KANALOM
047-001 | 46.1051 | 13.6928 | 8 | 35 | 144 | 0 | 576 | P2 | S2 | 1 | 1 | 70 | 13 | 83 | 332 | 50% | 273.9 | 302.1
047-002 | 46.105 | 13.6926 | 7 | 30 | 144 | 0 | 576 | P2 | S2 | 1 | 1 | 70 | 13 | 83 | 332 | 50% | 273.9 | 302.1
047-003 | 0 | 0 | 7 | 30 | 144 | 0 | 576 | P2 | S2 | 1 | 1 | 70 | 13 | 83 | 332 | 50% | 273.9 | 302.1
047-004 | 46.1047 | 13.6928 | 7 | 30 | 144 | 0 | 576 | P2 | S2 | 1 | 1 | 70 | 13 | 83 | 332 | 50% | 273.9 | 302.1
047-005 | 46.1045 | 13.6925 | 8 | 35 | 144 | 0 | 576 | P2 | S2 | 1 | 1 | 70 | 13 | 83 | 332 | 50% | 273.9 | 302.1
047-006 | 46.1044 | 13.6929 | 7 | 30 | 144 | 0 | 576 | P2 | S2 | 1 | 1 | 70 | 13 | 83 | 332 | 50% | 273.9 | 302.1
047-007 | 46.1041 | 13.693 | 7 | 30 | 144 | 0 | 576 | P2 | S2 | 1 | 1 | 70 | 13 | 83 | 332 | 50% | 273.9 | 302.1
|  |  |  | SKUPAJ: | 1008 |  | 4032 |  |  | 7 | 7 | 490 |  | 581 | 2324 |  | 1917.3 | 2114.7
Stanje odjemno mesto št. (naziv): 48
odsek št. (ulica, kraj): JR BIZJAKI, LEVPA BŠ 5214 KAL NAD KANALOM
048-001 | 46.092 | 13.7126 | 8 | 35 | 144 | 0 | 576 | P2 | S2 | 1 | 1 | 70 | 13 | 83 | 332 | 50% | 273.9 | 302.1
048-002 | 46.0929 | 13.7138 | 7 | 30 | 144 | 0 | 576 | P2 | S2 | 1 | 1 | 70 | 13 | 83 | 332 | 50% | 273.9 | 302.1
048-003 | 46.0933 | 13.7141 | 7 | 30 | 144 | 0 | 576 | P2 | S2 | 1 | 1 | 70 | 13 | 83 | 332 | 50% | 273.9 | 302.1
048-004 | 46.0937 | 13.7141 | 7 | 30 | 144 | 0 | 576 | P2 | S2 | 1 | 1 | 70 | 13 | 83 | 332 | 50% | 273.9 | 302.1
048-005 | 46.0943 | 13.7138 | 6 | 20 | 144 | 0 | 576 | P2 | S2 | 1 | 1 | 70 | 13 | 83 | 332 | 50% | 273.9 | 302.1
048-006 | 46.0945 | 13.7137 | 7 | 30 | 144 | 0 | 576 | P2 | S2 | 1 | 1 | 70 | 13 | 83 | 332 | 50% | 273.9 | 302.1
|  |  |  | SKUPAJ: | 864 |  | 3456 |  |  | 6 | 6 | 420 |  | 498 | 1992 |  | 1643.4 | 1812.6
Stanje odjemno mesto št. (naziv): 49
odsek št. (ulica, kraj): JR SUKAVEC, LEVPA BŠ 5214 KAL NAD KANALOM
049-001 | 46.0886 | 13.7122 | 7 | 30 | 80 | 0 | 320
049-002 | 46.0889 | 13.7123 | 7 | 30 | 80 | 0 | 320
049-003 | 46.0889 | 13.7093 | 8 | 35 | 144 | 0 | 576
049-004 | 46.0886 | 13.7092 | 7 | 30 | 144 | 0 | 576
|  |  |  | SKUPAJ: | 448 |  | 1792 |  |  | 0 | 0 | 0 |  | 0 | 0 |  | 0 | 0
Stanje odjemno mesto št. (naziv): 50
odsek št. (ulica, kraj): JR TP KAL NAD KANALOM, KAL NAD KANALOM BŠ 5214 KAL NAD KANALOM
050-001 | 46.0847 | 13.7427 | 7 | 30 | 144 | 0 | 576 | P2 | S2 | 1 | 1 | 70 | 13 | 83 | 332 | 50% | 273.9 | 302.1
050-002 | 46.0846 | 13.7421 | 7 | 30 | 80 | 0 | 320 | P2 | S2 | 1 | 1 | 70 | 13 | 83 | 332 | 50% | 273.9 | 46.1
050-003 | 46.0847 | 13.7422 | 7 | 30 | 80 | 0 | 320 | P2 | S2 | 1 | 1 | 70 | 13 | 83 | 332 | 50% | 273.9 | 46.1
050-004 | 46.0841 | 13.7419 | 6 | 20 | 144 | 0 | 576 | P2 | S2 | 1 | 1 | 70 | 13 | 83 | 332 | 50% | 273.9 | 302.1
050-005 | 46.084 | 13.7411 | 6 | 20 | 144 | 0 | 576 | P2 | S2 | 1 | 1 | 70 | 13 | 83 | 332 | 50% | 273.9 | 302.1
050-006 | 46.0841 | 13.7404 | 8 | 35 | 144 | 0 | 576 | P2 | S2 | 1 | 1 | 70 | 13 | 83 | 332 | 50% | 273.9 | 302.1
050-007 | 46.0833 | 13.7411 | 7 | 30 | 144 | 0 | 576 | P2 | S2 | 1 | 1 | 70 | 13 | 83 | 332 | 50% | 273.9 | 302.1
050-008 | 46.0828 | 13.7411 | 7 | 30 | 144 | 0 | 576 | P2 | S2 | 1 | 1 | 70 | 13 | 83 | 332 | 50% | 273.9 | 302.1
050-009 | 46.0824 | 13.7411 | 10 | 35 | 172.5 | 0 | 690 | P2 | S2 | 1 | 1 | 70 | 13 | 83 | 332 | 50% | 273.9 | 416.1
050-010 | 46.0828 | 13.7416 | 6 | 20 | 144 | 0 | 576 | P2 | S2 | 1 | 1 | 70 | 13 | 83 | 332 | 50% | 273.9 | 302.1
050-011 | 46.0829 | 13.742 | 6 | 20 | 144 | 0 | 576 | P2 | S2 | 1 | 1 | 70 | 13 | 83 | 332 | 50% | 273.9 | 302.1
050-012 | 46.0832 | 13.7419 | 7 | 30 | 144 | 0 | 576 | P2 | S2 | 1 | 1 | 70 | 13 | 83 | 332 | 50% | 273.9 | 302.1
050-013 | 46.0832 | 13.7415 | 6 | 20 | 144 | 0 | 576 | P2 | S2 | 1 | 1 | 70 | 13 | 83 | 332 | 50% | 273.9 | 302.1
050-014 | 46.0833 | 13.7423 | 8 | 35 | 172.5 | 0 | 690 | P2 | S2 | 1 | 1 | 70 | 13 | 83 | 332 | 50% | 273.9 | 416.1
050-015 | 46.0823 | 13.7425 | 6 | 20 | 172.5 | 0 | 690 | P2 | S2 | 1 | 1 | 70 | 13 | 83 | 332 | 50% | 273.9 | 416.1
050-016 | 46.0823 | 13.7422 | 6 | 20 | 144 | 0 | 576 | P2 | S2 | 1 | 1 | 70 | 13 | 83 | 332 | 50% | 273.9 | 302.1
050-017 | 46.082 | 13.7415 | 6 | 20 | 144 | 0 | 576 | P2 | S2 | 1 | 1 | 70 | 13 | 83 | 332 | 50% | 273.9 | 302.1
050-018 | 46.0818 | 13.7406 | 8 | 35 | 144 | 0 | 576 | P2 | S2 | 1 | 1 | 70 | 13 | 83 | 332 | 50% | 273.9 | 302.1
050-019 | 46.0815 | 13.7397 | 8 | 35 | 144 | 0 | 576 | P2 | S2 | 1 | 1 | 70 | 13 | 83 | 332 | 50% | 273.9 | 302.1
050-020 | 46.0835 | 13.7408 | 8 | 35 | 144 | 0 | 576 | P2 | S2 | 1 | 1 | 70 | 13 | 83 | 332 | 50% | 273.9 | 302.1
050-021 | 46.0835 | 13.741 | 4 | 20 | 287.5 | 0 | 1150 | P2 | S2 | 1 | 1 | 70 | 13 | 83 | 332 | 50% | 273.9 | 876.1
050-022 | 46.0835 | 13.7444 | 8 | 35 | 172.5 | 0 | 690 | P2 | S2 | 1 | 1 | 70 | 13 | 83 | 332 | 50% | 273.9 | 416.1
050-023 | 46.0832 | 13.7448 | 7 | 30 | 172.5 | 0 | 690 | P2 | S2 | 1 | 1 | 70 | 13 | 83 | 332 | 50% | 273.9 | 416.1
050-024 | 46.0833 | 13.7431 | 8 | 35 | 144 | 0 | 576 | P2 | S2 | 1 | 1 | 70 | 13 | 83 | 332 | 50% | 273.9 | 302.1
050-025 | 46.0833 | 13.7425 | 6 | 20 | 144 | 0 | 576 | P2 | S2 | 1 | 1 | 70 | 13 | 83 | 332 | 50% | 273.9 | 302.1
|  |  |  | SKUPAJ: | 3758 |  | 15032 |  |  | 25 | 25 | 1750 |  | 2075 | 8300 |  | 6847.5 | 8184.5
Stanje odjemno mesto št. (naziv): 51
odsek št. (ulica, kraj): JR CVETREŽ, KAL NAD KANALOM BŠ 5214 KAL NAD NKANALOM
051-001 | 46.0886 | 13.7471 | 8 | 35 | 144 | 0 | 576 | P2 | S2 | 1 | 1 | 70 | 13 | 83 | 332 | 50% | 273.9 | 302.1
051-002 | 46.0889 | 13.7472 | 7 | 30 | 287.5 | 0 | 1150 | P2 | S2 | 1 | 1 | 70 | 13 | 83 | 332 | 50% | 273.9 | 876.1
051-003 | 46.0895 | 13.7478 | 7 | 30 | 144 | 0 | 576 | P2 | S2 | 1 | 1 | 70 | 13 | 83 | 332 | 50% | 273.9 | 302.1
051-004 | 46.0893 | 13.7478 | 7 | 30 | 144 | 0 | 576 | P2 | S2 | 1 | 1 | 70 | 13 | 83 | 332 | 50% | 273.9 | 302.1
051-005 | 46.0896 | 13.7481 | 6 | 20 | 144 | 0 | 576 | P2 | S2 | 1 | 1 | 70 | 13 | 83 | 332 | 50% | 273.9 | 302.1
051-006 | 46.0898 | 13.7478 | 7 | 30 | 172.5 | 0 | 690 | P2 | S2 | 1 | 1 | 70 | 13 | 83 | 332 | 50% | 273.9 | 416.1
051-007 | 46.0903 | 13.7472 | 7 | 30 | 172.5 | 0 | 690 | P2 | S2 | 1 | 1 | 70 | 13 | 83 | 332 | 50% | 273.9 | 416.1
051-008 | 46.0893 | 13.7484 | 6 | 20 | 144 | 0 | 576 | P2 | S2 | 1 | 1 | 70 | 13 | 83 | 332 | 50% | 273.9 | 302.1
051-009 | 46.0892 | 13.7479 | 6 | 20 | 144 | 0 | 576 | P2 | S2 | 1 | 1 | 70 | 13 | 83 | 332 | 50% | 273.9 | 302.1
051-010 | 46.088 | 13.7461 | 8 | 35 | 172.5 | 0 | 690 | P2 | S2 | 1 | 1 | 70 | 13 | 83 | 332 | 50% | 273.9 | 416.1
|  |  |  | SKUPAJ: | 1669 |  | 6676 |  |  | 10 | 10 | 700 |  | 830 | 3320 |  | 2739 | 3937
Stanje odjemno mesto št. (naziv): 52
odsek št. (ulica, kraj): JR KOPRIVIŠČE, KAL NAD KANALOM BŠ 5214 KAL NAD NKANALOM
052-001 | 46.0888 | 13.7308 | 8 | 35 | 80 | 0 | 320 | P2 | S2 | 1 | 1 | 70 | 13 | 83 | 332 | 50% | 273.9 | 46.1
052-002 | 46.0887 | 13.7304 | 8 | 35 | 172.5 | 0 | 690 | P2 | S2 | 1 | 1 | 70 | 13 | 83 | 332 | 50% | 273.9 | 416.1
052-003 | 46.0903 | 13.7299 | 8 | 35 | 144 | 0 | 576 | P2 | S2 | 1 | 1 | 70 | 13 | 83 | 332 | 50% | 273.9 | 302.1
052-004 | 46.0905 | 13.7274 | 8 | 35 | 80 | 0 | 320 | P2 | S2 | 1 | 1 | 70 | 13 | 83 | 332 | 50% | 273.9 | 46.1
052-005 | 46.0904 | 13.7277 | 6 | 20 | 144 | 0 | 576 | P2 | S2 | 1 | 1 | 70 | 13 | 83 | 332 | 50% | 273.9 | 302.1
052-006 | 46.0889 | 13.7301 | 7 | 30 | 144 | 0 | 576 | P2 | S2 | 1 | 1 | 70 | 13 | 83 | 332 | 50% | 273.9 | 302.1
052-007 | 46.089 | 13.7285 | 7 | 30 | 144 | 0 | 576 | P2 | S2 | 1 | 1 | 70 | 13 | 83 | 332 | 50% | 273.9 | 302.1
052-008 | 46.0891 | 13.7292 | 6 | 20 | 144 | 0 | 576 | P2 | S2 | 1 | 1 | 70 | 13 | 83 | 332 | 50% | 273.9 | 302.1
052-009 | 46.0894 | 13.7289 | 6 | 20 | 80 | 0 | 320 | P2 | S2 | 1 | 1 | 70 | 13 | 83 | 332 | 50% | 273.9 | 46.1
052-010 | 46.0893 | 13.728 | 8 | 35 | 80 | 0 | 320 | P2 | S2 | 1 | 1 | 70 | 13 | 83 | 332 | 50% | 273.9 | 46.1
|  |  |  | SKUPAJ: | 1212.5 |  | 4850 |  |  | 10 | 10 | 700 |  | 830 | 3320 |  | 2739 | 2111
Stanje odjemno mesto št. (naziv): 53
odsek št. (ulica, kraj): JR DOL, KAL NAD KANALOM BŠ 5214 KAL NAD NKANALOM
053-001 | 46.091 | 13.7397 | 7 | 30 | 144 | 0 | 576 | P2 | S2 | 1 | 1 | 70 | 13 | 83 | 332 | 50% | 273.9 | 302.1
053-002 | 46.0913 | 13.7397 | 6 | 20 | 144 | 0 | 576 | P2 | S2 | 1 | 1 | 70 | 13 | 83 | 332 | 50% | 273.9 | 302.1
053-003 | 46.0915 | 13.7401 | 6 | 20 | 144 | 0 | 576 | P2 | S2 | 1 | 1 | 70 | 13 | 83 | 332 | 50% | 273.9 | 302.1
|  |  |  | SKUPAJ: | 432 |  | 1728 |  |  | 3 | 3 | 210 |  | 249 | 996 |  | 821.7 | 906.3
Stanje odjemno mesto št. (naziv): 54
odsek št. (ulica, kraj): JR PERTOVTI - KAL NAD KANLOM, KAL NAD KANALOM BŠ 5214 KAL NAD NKANALOM
054-001 | 46.0609 | 13.7284 | 8 | 35 | 144 | 0 | 576 | P2 | S2 | 1 | 1 | 70 | 13 | 83 | 332 | 50% | 273.9 | 302.1
054-002 | 46.0603 | 13.7266 | 8 | 35 | 172.5 | 0 | 690 | P2 | S2 | 1 | 1 | 70 | 13 | 83 | 332 | 50% | 273.9 | 416.1
054-003 | 46.0607 | 13.7268 | 6 | 20 | 144 | 0 | 576 | P2 | S2 | 1 | 1 | 70 | 13 | 83 | 332 | 50% | 273.9 | 302.1
054-004 | 46.0603 | 13.7274 | 9 | 35 | 172.5 | 0 | 690 | P2 | S2 | 1 | 1 | 70 | 13 | 83 | 332 | 50% | 273.9 | 416.1
054-005 | 46.0626 | 13.7274 | 8 | 35 | 144 | 0 | 576 | P2 | S2 | 1 | 1 | 70 | 13 | 83 | 332 | 50% | 273.9 | 302.1
054-006 | 46.0628 | 13.7269 | 8 | 35 | 172.5 | 0 | 690 | P2 | S2 | 1 | 1 | 70 | 13 | 83 | 332 | 50% | 273.9 | 416.1
054-007 | 46.0631 | 13.726 | 7 | 30 | 144 | 0 | 576 | P2 | S2 | 1 | 1 | 70 | 13 | 83 | 332 | 50% | 273.9 | 302.1
054-008 | 46.0624 | 13.7301 | 6 | 20 | 172.5 | 0 | 690 | P2 | S2 | 1 | 1 | 70 | 13 | 83 | 332 | 50% | 273.9 | 416.1
054-009 | 46.063 | 13.73 | 7 | 30 | 144 | 0 | 576 | P2 | S2 | 1 | 1 | 70 | 13 | 83 | 332 | 50% | 273.9 | 302.1
054-010 | 46.0637 | 13.7304 | 7 | 30 | 172.5 | 0 | 690 | P2 | S2 | 1 | 1 | 70 | 13 | 83 | 332 | 50% | 273.9 | 416.1
|  |  |  | SKUPAJ: | 1582.5 |  | 6330 |  |  | 10 | 10 | 700 |  | 830 | 3320 |  | 2739 | 3591
Stanje odjemno mesto št. (naziv): 55
odsek št. (ulica, kraj): JR LIPICA, KAL NAD KANALOM BŠ 5214 KAL NAD NKANALOM
055-001 | 0 | 0 | 7 | 30 | 144 | 0 | 576 | P2 | S2 | 1 | 1 | 70 | 13 | 83 | 332 | 50% | 273.9 | 302.1
|  |  |  | SKUPAJ: | 144 |  | 576 |  |  | 1 | 1 | 70 |  | 83 | 332 |  | 273.9 | 302.1
Stanje odjemno mesto št. (naziv): 56
odsek št. (ulica, kraj): JR KAČJA DRAGA, KAL NAD KANALOM BŠ 5214 KAL NAD NKANALOM
056-001 | 46.0778 | 13.7389 | 7 | 30 | 172.5 | 0 | 690 | P2 | S2 | 1 | 1 | 70 | 13 | 83 | 332 | 50% | 273.9 | 416.1
056-002 | 46.0767 | 13.7395 | 7 | 30 | 172.5 | 0 | 690 | P2 | S2 | 1 | 1 | 70 | 13 | 83 | 332 | 50% | 273.9 | 416.1
056-003 | 46.0763 | 13.7399 | 6 | 20 | 144 | 0 | 576 | P2 | S2 | 1 | 1 | 70 | 13 | 83 | 332 | 50% | 273.9 | 302.1
|  |  |  | SKUPAJ: | 489 |  | 1956 |  |  | 3 | 3 | 210 |  | 249 | 996 |  | 821.7 | 1134.3
Stanje odjemno mesto št. (naziv): 57
odsek št. (ulica, kraj): JR ŽABLJE, KAL NAD KANALOM BŠ 5214 KAL NAD NKANALOM
057-001 | 46.0723 | 13.7243 | 7 | 30 | 144 | 0 | 576 | P | S2 | 1 | 1 | 70 | 13 | 83 | 332 | 50% | 273.9 | 302.1
|  |  |  | SKUPAJ: | 144 |  | 576 |  |  | 1 | 1 | 70 |  | 83 | 332 |  | 273.9 | 302.1
Stanje odjemno mesto št. (naziv): 58
odsek št. (ulica, kraj): JR ZABRDO TP BREZOVO, KAL NAD KANALOM BŠ 5214 KAL NAD NKANALOM
058-001 | 46.0789 | 13.7166 | 8 | 35 | 144 | 0 | 576 | P2 | S2 | 1 | 1 | 70 | 13 | 83 | 332 | 50% | 273.9 | 302.1
058-002 | 46.0793 | 13.7163 | 7 | 30 | 144 | 0 | 576 | P2 | S2 | 1 | 1 | 70 | 13 | 83 | 332 | 50% | 273.9 | 302.1
058-003 | 46.0795 | 13.7168 | 7 | 30 | 144 | 0 | 576 | P2 | S2 | 1 | 1 | 70 | 13 | 83 | 332 | 50% | 273.9 | 302.1
|  |  |  | SKUPAJ: | 432 |  | 1728 |  |  | 3 | 3 | 210 |  | 249 | 996 |  | 821.7 | 906.3
Stanje odjemno mesto št. (naziv): 59
odsek št. (ulica, kraj): JR ILOVICA, KAL NAD KANALOM BŠ 5214 KAL NAD NKANALOM
059-001 | 46.0676 | 13.7233 | 8 | 35 | 144 | 0 | 576 | P2 | S2 | 1 | 1 | 70 | 13 | 83 | 332 | 50% | 273.9 | 302.1
059-002 | 46.0678 | 13.7226 | 8 | 35 | 144 | 0 | 576 | P2 | S2 | 1 | 1 | 70 | 13 | 83 | 332 | 50% | 273.9 | 302.1
059-003 | 46.068 | 13.7199 | 7 | 30 | 144 | 0 | 576 | P2 | S2 | 1 | 1 | 70 | 13 | 83 | 332 | 50% | 273.9 | 302.1
059-004 | 46.0655 | 13.72 | 6 | 20 | 144 | 0 | 576 | P2 | S2 | 1 | 1 | 70 | 13 | 83 | 332 | 50% | 273.9 | 302.1
059-005 | 46.069 | 13.7235 | 6 | 20 | 144 | 0 | 576 | P2 | S2 | 1 | 1 | 70 | 13 | 83 | 332 | 50% | 273.9 | 302.1
|  |  |  | SKUPAJ: | 720 |  | 2880 |  |  | 5 | 5 | 350 |  | 415 | 1660 |  | 1369.5 | 1510.5
Stanje odjemno mesto št. (naziv): 60
odsek št. (ulica, kraj): JR TP DESKLE (ZIDANA), GREGORČIČEVA ULICA BŠ 5210 DESKLE
060-001 | 46.0533 | 13.6051 | 8 | 35 | 115 | 0 | 460
060-002 | 46.0534 | 13.6054 | 8 | 35 | 115 | 0 | 460
060-003 | 46.0535 | 13.6058 | 8 | 35 | 115 | 0 | 460
060-004 | 46.0535 | 13.6062 | 8 | 35 | 115 | 0 | 460
060-005 | 46.0535 | 13.6066 | 8 | 35 | 115 | 0 | 460
060-006 | 46.0536 | 13.607 | 8 | 35 | 115 | 0 | 460
060-007 | 46.0536 | 13.6074 | 8 | 35 | 115 | 0 | 460
060-008 | 46.0536 | 13.6078 | 8 | 35 | 115 | 0 | 460
060-009 | 46.0537 | 13.6081 | 8 | 35 | 115 | 0 | 460
060-010 | 46.0538 | 13.6085 | 8 | 35 | 115 | 0 | 460
060-011 | 46.0539 | 13.6088 | 8 | 35 | 115 | 0 | 460
060-012 | 46.0541 | 13.6092 | 8 | 35 | 115 | 0 | 460
060-013 | 46.0542 | 13.6095 | 8 | 35 | 115 | 0 | 460
060-014 | 46.0544 | 13.6098 | 8 | 35 | 115 | 0 | 460
060-015 | 46.0545 | 13.6101 | 8 | 35 | 115 | 0 | 460
060-016 | 46.0546 | 13.6106 | 8 | 35 | 115 | 0 | 460
060-017 | 46.0545 | 13.611 | 8 | 35 | 115 | 0 | 460
060-018 | 46.0546 | 13.6115 | 8 | 35 | 115 | 0 | 460
060-019 | 46.0547 | 13.6119 | 8 | 35 | 115 | 0 | 460
060-020 | 46.0547 | 13.6123 | 8 | 35 | 115 | 0 | 460
060-021 | 46.0548 | 13.6127 | 8 | 35 | 144 | 0 | 576
060-022 | 46.0549 | 13.6135 | 7.5 | 35 | 172.5 | 0 | 690
060-023 | 46.0552 | 13.614 | 7.5 | 35 | 172.5 | 0 | 690
060-024 | 46.0554 | 13.6147 | 7.5 | 35 | 172.5 | 0 | 690
060-025 | 46.0555 | 13.6151 | 7.5 | 35 | 144 | 0 | 576
060-026 | 46.0556 | 13.6156 | 7.5 | 35 | 144 | 0 | 576
060-027 | 46.0557 | 13.616 | 7.5 | 35 | 144 | 0 | 576
060-028 | 46.0559 | 13.6164 | 7.5 | 35 | 144 | 0 | 576
060-029 | 46.056 | 13.6167 | 7.5 | 35 | 144 | 0 | 576
060-030 | 46.0562 | 13.6172 | 7.5 | 35 | 144 | 0 | 576
060-031 | 46.0563 | 13.6175 | 7.5 | 35 | 144 | 0 | 576
060-032 | 46.0565 | 13.6179 | 7.5 | 35 | 144 | 0 | 576
060-033 | 46.0567 | 13.6183 | 7.5 | 35 | 144 | 0 | 576
060-034 | 46.0569 | 13.6187 | 7.5 | 35 | 144 | 0 | 576
060-035 | 46.0569 | 13.6191 | 7.5 | 35 | 144 | 0 | 576
060-036 | 46.057 | 13.6195 | 6 | 20 | 80 | 0 | 320
060-037 | 46.0571 | 13.6202 | 7 | 30 | 80 | 0 | 320
060-038 | 46.0574 | 13.6206 | 6.5 | 28 | 144 | 0 | 576
060-039 | 46.0575 | 13.6209 | 6 | 20 | 80 | 0 | 320
060-040 | 46.0577 | 13.6212 | 5.5 | 20 | 80 | 0 | 320
060-041 | 46.0579 | 13.6217 | 7 | 30 | 144 | 0 | 576
060-042 | 46.0578 | 13.621 | 5.5 | 20 | 144 | 0 | 576
060-043 | 46.0576 | 13.6202 | 5.5 | 20 | 144 | 0 | 576
060-044 | 46.0567 | 13.6166 | 7 | 30 | 80 | 0 | 320
060-045 | 46.0565 | 13.6168 | 7 | 30 | 80 | 0 | 320
060-046 | 46.0563 | 13.6163 | 7 | 30 | 80 | 0 | 320
060-047 | 46.0566 | 13.616 | 7 | 30 | 80 | 0 | 320
060-048 | 46.0567 | 13.6158 | 7 | 30 | 460 | 0 | 1840
060-049 | 46.0547 | 13.613 | 7 | 30 | 144 | 0 | 576
060-050 | 46.0547 | 13.613 | 7 | 30 | 144 | 0 | 576
060-051 | 46.0546 | 13.6131 | 4.5 | 20 | 80 | 0 | 320
060-052 | 46.0544 | 13.6132 | 4.5 | 20 | 80 | 0 | 320
060-053 | 46.0542 | 13.6133 | 4.5 | 20 | 80 | 0 | 320
060-054 | 46.054 | 13.6133 | 5 | 20 | 80 | 0 | 320
060-055 | 46.0541 | 13.6132 | 6 | 20 | 144 | 0 | 576
060-056 | 46.054 | 13.6137 | 9 | 35 | 115 | 0 | 460
060-057 | 46.0541 | 13.614 | 9 | 35 | 115 | 0 | 460
060-058 | 46.0542 | 13.6143 | 9 | 35 | 115 | 0 | 460
060-059 | 46.0542 | 13.6149 | 9 | 35 | 115 | 0 | 460
060-060 | 46.054 | 13.6152 | 9 | 35 | 115 | 0 | 460
060-061 | 46.0537 | 13.6134 | 5 | 20 | 287.5 | 0 | 1150
060-062 | 46.0535 | 13.6135 | 5 | 20 | 144 | 0 | 576
060-063 | 46.0536 | 13.6121 | 6 | 20 | 144 | 0 | 576
060-064 | 46.0536 | 13.6117 | 7 | 30 | 144 | 0 | 576
060-065 | 46.0532 | 13.6108 | 6.5 | 28 | 144 | 0 | 576
060-066 | 46.0529 | 13.6102 | 8 | 35 | 144 | 0 | 576
060-067 | 46.0532 | 13.6136 | 9 | 35 | 172.5 | 0 | 690
060-068 | 46.0531 | 13.6134 | 9 | 35 | 172.5 | 0 | 690
060-069 | 46.053 | 13.6133 | 9 | 35 | 172.5 | 0 | 690
060-070 | 46.053 | 13.6128 | 9 | 35 | 172.5 | 0 | 690
060-071 | 46.0528 | 13.6126 | 9 | 35 | 172.5 | 0 | 690
060-072 | 46.0528 | 13.6121 | 9 | 35 | 172.5 | 0 | 690
060-073 | 46.0527 | 13.6117 | 9 | 35 | 172.5 | 0 | 690
060-074 | 46.0526 | 13.6113 | 9 | 35 | 172.5 | 0 | 690
060-075 | 46.0525 | 13.611 | 9 | 35 | 172.5 | 0 | 690
060-076 | 46.0524 | 13.6106 | 9 | 35 | 172.5 | 0 | 690
060-077 | 46.0522 | 13.6103 | 9 | 35 | 172.5 | 0 | 690
060-078 | 46.0521 | 13.6099 | 9 | 35 | 172.5 | 0 | 690
060-079 | 46.0519 | 13.6096 | 9 | 35 | 172.5 | 0 | 690
060-080 | 46.0518 | 13.6094 | 9 | 35 | 172.5 | 0 | 690
060-081 | 46.0516 | 13.6091 | 9 | 35 | 172.5 | 0 | 690
060-082 | 46.0514 | 13.6087 | 9 | 35 | 172.5 | 0 | 690
060-083 | 46.0512 | 13.6084 | 9 | 35 | 172.5 | 0 | 690
060-084 | 46.0511 | 13.608 | 9 | 35 | 172.5 | 0 | 690
060-085 | 46.0509 | 13.6077 | 9 | 35 | 172.5 | 0 | 690
060-086 | 46.0508 | 13.6075 | 9 | 35 | 172.5 | 0 | 690
060-087 | 46.0507 | 13.6071 | 9 | 35 | 172.5 | 0 | 690
060-088 | 46.0506 | 13.6069 | 9 | 35 | 172.5 | 0 | 690
060-089 | 46.0504 | 13.6065 | 9 | 35 | 172.5 | 0 | 690
060-090 | 46.0511 | 13.6082 | 1 | 0 | 82 | 0 | 328
060-091 | 46.0511 | 13.6083 | 1 | 0 | 82 | 0 | 328
060-092 | 46.053 | 13.6132 | 1 | 0 | 82 | 0 | 328
060-093 | 46.0531 | 13.6134 | 1 | 0 | 82 | 0 | 328
060-094 | 46.0532 | 13.6139 | 9 | 35 | 172.5 | 0 | 690
060-095 | 46.0533 | 13.6139 | 4 | 20 | 144 | 0 | 576
060-096 | 46.0533 | 13.614 | 4 | 20 | 144 | 0 | 576
060-097 | 46.0532 | 13.6142 | 9 | 35 | 172.5 | 0 | 690
060-098 | 46.0533 | 13.6147 | 9 | 35 | 172.5 | 0 | 690
060-099 | 46.0533 | 13.6151 | 9 | 35 | 172.5 | 0 | 690
060-100 | 46.0532 | 13.615 | 9 | 35 | 172.5 | 0 | 690
060-101 | 46.0533 | 13.6154 | 9 | 35 | 172.5 | 0 | 690
060-102 | 46.0534 | 13.6157 | 9 | 35 | 172.5 | 0 | 690
060-103 | 46.0535 | 13.6161 | 9 | 35 | 172.5 | 0 | 690
060-104 | 46.0535 | 13.6165 | 9 | 35 | 172.5 | 0 | 690
060-105 | 46.0536 | 13.6168 | 9 | 35 | 172.5 | 0 | 690
060-106 | 46.0537 | 13.6172 | 9 | 35 | 172.5 | 0 | 690
060-107 | 46.0538 | 13.6175 | 9 | 35 | 172.5 | 0 | 690
060-108 | 46.0539 | 13.6179 | 9 | 35 | 172.5 | 0 | 690
060-109 | 46.0539 | 13.6183 | 9 | 35 | 172.5 | 0 | 690
060-110 | 46.0539 | 13.6186 | 9 | 35 | 172.5 | 0 | 690
060-111 | 46.0539 | 13.6189 | 9 | 35 | 172.5 | 0 | 690
060-112 | 46.054 | 13.6193 | 9 | 35 | 172.5 | 0 | 690
060-113 | 46.054 | 13.6196 | 9 | 35 | 172.5 | 0 | 690
060-114 | 46.0541 | 13.6201 | 9 | 35 | 172.5 | 0 | 690
060-115 | 46.0538 | 13.6175 | 3 | 0 | 45 | 0 | 180
060-116 | 46.0533 | 13.6151 | 3 | 0 | 45 | 0 | 180
060-117 | 46.0532 | 13.615 | 4.5 | 20 | 287.5 | 0 | 1150
060-118 | 46.0535 | 13.6146 | 4.5 | 20 | 287.5 | 0 | 1150
|  |  |  | SKUPAJ: | 17082 |  | 68328 |  |  | 0 | 0 | 0 |  | 0 | 0 |  | 0 | 0
Stanje odjemno mesto št. (naziv): 61
odsek št. (ulica, kraj): JR GORENJE DSEKLE - BEVKOVA ULICA, BEBVKOVA ULICA BŠ 5210 DESKLE
061-001 | 46.0529 | 13.618 | 6.5 | 28 | 144 | 0 | 576 | P4 | S4 | 1 | 1 | 38 | 0 | 38 | 152 | 50% | 76 | 500
061-002 | 46.0528 | 13.6183 | 7 | 30 | 144 | 0 | 576 | P4 | S4 | 1 | 1 | 38 | 0 | 38 | 152 | 50% | 76 | 500
061-003 | 46.0524 | 13.6176 | 6 | 20 | 144 | 0 | 576 | P4 | S4 | 1 | 1 | 38 | 0 | 38 | 152 | 50% | 76 | 500
061-004 | 46.0521 | 13.6173 | 7.5 | 35 | 80 | 0 | 320 | P4 | S4 | 1 | 1 | 38 | 0 | 38 | 152 | 50% | 76 | 244
061-005 | 46.0517 | 13.6171 | 7.5 | 35 | 80 | 0 | 320 | P4 | S4 | 1 | 1 | 38 | 0 | 38 | 152 | 50% | 76 | 244
061-006 | 46.0513 | 13.6171 | 10 | 35 | 80 | 0 | 320 | P4 | S4 | 1 | 1 | 38 | 0 | 38 | 152 | 50% | 76 | 244
061-007 | 46.051 | 13.6173 | 7 | 30 | 144 | 0 | 576 | P4 | S4 | 1 | 1 | 38 | 0 | 38 | 152 | 50% | 76 | 500
061-008 | 46.0507 | 13.618 | 6.5 | 28 | 144 | 0 | 576 | P4 | S4 | 1 | 1 | 38 | 0 | 38 | 152 | 50% | 76 | 500
061-009 | 46.0508 | 13.6181 | 6.5 | 28 | 287.5 | 0 | 1150
061-010 | 46.0509 | 13.6186 | 6.5 | 28 | 287.5 | 0 | 1150
061-011 | 46.0512 | 13.6191 | 6 | 20 | 144 | 0 | 576 | P4 | S4 | 1 | 1 | 38 | 0 | 38 | 152 | 50% | 76 | 500
061-012 | 46.0513 | 13.62 | 6 | 20 | 144 | 0 | 576 | P4 | S4 | 1 | 1 | 38 | 0 | 38 | 152 | 50% | 76 | 500
061-013 | 46.0521 | 13.6207 | 5 | 20 | 144 | 0 | 576 | P4 | S4 | 1 | 1 | 38 | 0 | 38 | 152 | 50% | 76 | 500
061-014 | 46.0523 | 13.6218 | 7 | 30 | 144 | 0 | 576 | P4 | S4 | 1 | 1 | 38 | 0 | 38 | 152 | 50% | 76 | 500
061-015 | 46.052 | 13.6224 | 6 | 20 | 144 | 0 | 576 | P4 | S4 | 1 | 1 | 38 | 0 | 38 | 152 | 50% | 76 | 500
061-016 | 46.0521 | 13.6229 | 7.5 | 33 | 80 | 0 | 320 | P4 | S4 | 1 | 1 | 38 | 0 | 38 | 152 | 50% | 76 | 244
061-017 | 46.0523 | 13.6226 | 6 | 20 | 144 | 0 | 576 | P4 | S4 | 1 | 1 | 38 | 0 | 38 | 152 | 50% | 76 | 500
061-018 | 46.0515 | 13.6239 | 7 | 30 | 80 | 0 | 320 | P4 | S4 | 1 | 1 | 38 | 0 | 38 | 152 | 50% | 76 | 244
061-019 | 46.051 | 13.6241 | 5.5 | 20 | 80 | 0 | 320 | P4 | S4 | 1 | 1 | 38 | 0 | 38 | 152 | 50% | 76 | 244
061-020 | 46.0508 | 13.6248 | 8 | 35 | 144 | 0 | 576 | P4 | S4 | 1 | 1 | 38 | 0 | 38 | 152 | 50% | 76 | 500
061-021 | 46.0501 | 13.6255 | 5.5 | 20 | 144 | 0 | 576 | P4 | S4 | 1 | 1 | 38 | 0 | 38 | 152 | 50% | 76 | 500
061-022 | 46.0495 | 13.6202 | 7 | 30 | 80 | 0 | 320 | P4 | S4 | 1 | 1 | 38 | 0 | 38 | 152 | 50% | 76 | 244
061-023 | 46.0497 | 13.6199 | 7 | 30 | 80 | 0 | 320 | P4 | S4 | 1 | 1 | 38 | 0 | 38 | 152 | 50% | 76 | 244
061-024 | 46.0511 | 13.6233 | 7 | 30 | 144 | 0 | 576 | P4 | S4 | 1 | 1 | 38 | 0 | 38 | 152 | 50% | 76 | 500
|  |  |  | SKUPAJ: | 3231 |  | 12924 |  |  | 22 | 22 | 836 |  | 836 | 3344 |  | 1672 | 8952
Stanje odjemno mesto št. (naziv): 62
odsek št. (ulica, kraj): JR DESKLE II., SREBRNIČEVA ULICA BŠP 5210 DESKLE
062-001 | 46.0521 | 13.6084 | 6.5 | 28 | 144 | 0 | 576 | P3 | S3 | 1 | 1 | 75 | 0 | 75 | 300 | 50% | 150 | 426
062-002 | 46.0514 | 13.6084 | 7 | 30 | 144 | 0 | 576 | P3 | S3 | 1 | 1 | 75 | 0 | 75 | 300 | 50% | 150 | 426
062-003 | 46.0525 | 13.6097 | 6.5 | 28 | 144 | 0 | 576 | P3 | S3 | 1 | 1 | 75 | 0 | 75 | 300 | 50% | 150 | 426
062-004 | 46.0527 | 13.6102 | 7 | 30 | 160 | 0 | 640 | P3 | S3 | 1 | 1 | 75 | 0 | 75 | 300 | 50% | 150 | 490
062-005 | 46.0532 | 13.6116 | 10 | 35 | 135 | 0 | 540 | P3 | S3 | 1 | 1 | 75 | 0 | 75 | 300 | 50% | 150 | 390
062-006 | 46.0533 | 13.6122 | 10 | 35 | 135 | 0 | 540 | P3 | S3 | 1 | 1 | 75 | 0 | 75 | 300 | 50% | 150 | 390
062-007 | 46.0531 | 13.6126 | 10 | 35 | 144 | 0 | 576 | P3 | S3 | 1 | 1 | 75 | 0 | 75 | 300 | 50% | 150 | 426
062-008 | 46.0535 | 13.6124 | 10 | 35 | 144 | 0 | 576 | P3 | S3 | 1 | 1 | 75 | 0 | 75 | 300 | 50% | 150 | 426
062-009 | 46.0536 | 13.613 | 10 | 35 | 144 | 0 | 576 | P3 | S3 | 1 | 1 | 75 | 0 | 75 | 300 | 50% | 150 | 426
|  |  |  | SKUPAJ: | 1294 |  | 5176 |  |  | 9 | 9 | 675 |  | 675 | 2700 |  | 1350 | 3826
Stanje odjemno mesto št. (naziv): 63
odsek št. (ulica, kraj): JR PALVE I.(ZIDANA), ULICA IVANA GRADNIKA BŠ 5210 DESKLE
063-001 | 46.0436 | 13.5887 | 7 | 30 | 144 | 0 | 576 | P4 | S4 | 1 | 1 | 38 | 0 | 38 | 152 | 50% | 76 | 500
063-002 | 46.0431 | 13.5887 | 7 | 30 | 144 | 0 | 576 | P4 | S4 | 1 | 1 | 38 | 0 | 38 | 152 | 50% | 76 | 500
063-003 | 46.0425 | 13.5881 | 7 | 30 | 144 | 0 | 576 | P4 | S4 | 1 | 1 | 38 | 0 | 38 | 152 | 50% | 76 | 500
063-004 | 46.0421 | 13.5881 | 7 | 30 | 135 | 0 | 540 | P4 | S4 | 1 | 1 | 38 | 0 | 38 | 152 | 50% | 76 | 464
063-005 | 46.0411 | 13.5879 | 7 | 30 | 135 | 0 | 540 | P4 | S4 | 1 | 1 | 38 | 0 | 38 | 152 | 50% | 76 | 464
063-006 | 46.0402 | 13.5879 | 7 | 30 | 135 | 0 | 540 | P4 | S4 | 1 | 1 | 38 | 0 | 38 | 152 | 50% | 76 | 464
063-007 | 46.0398 | 13.588 | 6.5 | 28 | 144 | 0 | 576 | P4 | S4 | 1 | 1 | 38 | 0 | 38 | 152 | 50% | 76 | 500
063-008 | 46.0407 | 13.5869 | 6.5 | 28 | 144 | 0 | 576 | P4 | S4 | 1 | 1 | 38 | 0 | 38 | 152 | 50% | 76 | 500
063-009 | 46.041 | 13.5862 | 6 | 20 | 144 | 0 | 576 | P4 | S4 | 1 | 1 | 38 | 0 | 38 | 152 | 50% | 76 | 500
063-010 | 46.0414 | 13.5854 | 5.5 | 20 | 144 | 0 | 576 | P4 | S4 | 1 | 1 | 38 | 0 | 38 | 152 | 50% | 76 | 500
063-011 | 46.0418 | 13.5858 | 4.5 | 20 | 144 | 0 | 576 | P4 | S4 | 1 | 1 | 38 | 0 | 38 | 152 | 50% | 76 | 500
063-012 | 46.042 | 13.5861 | 6 | 20 | 80 | 0 | 320 | P4 | S4 | 1 | 1 | 38 | 0 | 38 | 152 | 50% | 76 | 244
063-013 | 46.0422 | 13.5863 | 6 | 20 | 287.5 | 0 | 1150
063-014 | 46.0422 | 13.5863 | 6 | 20 | 287.5 | 0 | 1150
063-015 | 46.0425 | 13.5867 | 5.5 | 20 | 287.5 | 0 | 1150
063-016 | 46.0425 | 13.5867 | 5.5 | 20 | 287.5 | 0 | 1150
063-017 | 46.0417 | 13.5863 | 5.5 | 20 | 144 | 0 | 576 | P4 | S4 | 1 | 1 | 38 | 0 | 38 | 152 | 50% | 76 | 500
063-018 | 46.0425 | 13.5868 | 5 | 20 | 144 | 0 | 576 | P4 | S4 | 1 | 1 | 38 | 0 | 38 | 152 | 50% | 76 | 500
063-019 | 46.0428 | 13.5872 | 4.5 | 20 | 144 | 0 | 576 | P4 | S4 | 1 | 1 | 38 | 0 | 38 | 152 | 50% | 76 | 500
063-020 | 46.0433 | 13.5876 | 4 | 20 | 144 | 0 | 576 | P4 | S4 | 1 | 1 | 38 | 0 | 38 | 152 | 50% | 76 | 500
063-021 | 46.0439 | 13.588 | 7 | 30 | 144 | 0 | 576 | P4 | S4 | 1 | 1 | 38 | 0 | 38 | 152 | 50% | 76 | 500
063-022 | 46.043 | 13.588 | 4.5 | 20 | 144 | 0 | 576 | P4 | S4 | 1 | 1 | 38 | 0 | 38 | 152 | 50% | 76 | 500
|  |  |  | SKUPAJ: | 3651 |  | 14604 |  |  | 18 | 18 | 684 |  | 684 | 2736 |  | 1368 | 8636
Stanje odjemno mesto št. (naziv): 64
odsek št. (ulica, kraj): JR PLAVE II., ULICA IVANA GRADNIKA BŠ 5210 DESKLE
064-001 | 46.0399 | 13.5919 | 6.5 | 28 | 144 | 0 | 576 | P4 | S4 | 1 | 1 | 38 | 0 | 38 | 152 | 50% | 76 | 500
064-002 | 46.04 | 13.5912 | 7 | 30 | 144 | 0 | 576 | P4 | S4 | 1 | 1 | 38 | 0 | 38 | 152 | 50% | 76 | 500
064-003 | 46.0396 | 13.5913 | 6 | 20 | 144 | 0 | 576 | P4 | S4 | 1 | 1 | 38 | 0 | 38 | 152 | 50% | 76 | 500
064-004 | 46.039 | 13.592 | 6.5 | 28 | 144 | 0 | 576 | P4 | S4 | 1 | 1 | 38 | 0 | 38 | 152 | 50% | 76 | 500
064-005 | 46.0392 | 13.5936 | 6 | 20 | 144 | 0 | 576 | P4 | S4 | 1 | 1 | 38 | 0 | 38 | 152 | 50% | 76 | 500
064-006 | 46.0401 | 13.5904 | 6.5 | 28 | 144 | 0 | 576 | P4 | S4 | 1 | 1 | 38 | 0 | 38 | 152 | 50% | 76 | 500
064-007 | 46.0408 | 13.5897 | 6.5 | 28 | 144 | 0 | 576 | P4 | S4 | 1 | 1 | 38 | 0 | 38 | 152 | 50% | 76 | 500
064-008 | 46.0403 | 13.5895 | 6.5 | 28 | 144 | 0 | 576 | P4 | S4 | 1 | 1 | 38 | 0 | 38 | 152 | 50% | 76 | 500
064-009 | 46.0386 | 13.5936 | 6.5 | 28 | 144 | 0 | 576 | P4 | S4 | 1 | 1 | 38 | 0 | 38 | 152 | 50% | 76 | 500
|  |  |  | SKUPAJ: | 1296 |  | 5184 |  |  | 9 | 9 | 342 |  | 342 | 1368 |  | 684 | 4500
Stanje odjemno mesto št. (naziv): 65
odsek št. (ulica, kraj): JR SŽ PLAVE, VOJKOVA UL. - LAVE 5210 DESKLE
065-001 | 46.0497 | 13.5936 | 7.5 | 33 | 172.5 | 0 | 690 | P3 | S3 | 1 | 1 | 75 | 0 | 75 | 300 | 50% | 150 | 540
065-002 | 46.0494 | 13.5933 | 7.5 | 33 | 172.5 | 0 | 690 | P3 | S3 | 1 | 1 | 75 | 0 | 75 | 300 | 50% | 150 | 540
065-003 | 46.0492 | 13.5931 | 7.5 | 33 | 172.5 | 0 | 690 | P3 | S3 | 1 | 1 | 75 | 0 | 75 | 300 | 50% | 150 | 540
065-004 | 46.0489 | 13.5929 | 7.5 | 33 | 172.5 | 0 | 690 | P3 | S3 | 1 | 1 | 75 | 0 | 75 | 300 | 50% | 150 | 540
065-005 | 46.0486 | 13.5926 | 7.5 | 33 | 172.5 | 0 | 690 | P3 | S3 | 1 | 1 | 75 | 0 | 75 | 300 | 50% | 150 | 540
065-006 | 46.0484 | 13.5924 | 7.5 | 33 | 172.5 | 0 | 690 | P3 | S3 | 1 | 1 | 75 | 0 | 75 | 300 | 50% | 150 | 540
065-007 | 46.0481 | 13.5922 | 7.5 | 33 | 172.5 | 0 | 690 | P3 | S3 | 1 | 1 | 75 | 0 | 75 | 300 | 50% | 150 | 540
065-008 | 46.0478 | 13.592 | 7.5 | 33 | 172.5 | 0 | 690 | P3 | S3 | 1 | 1 | 75 | 0 | 75 | 300 | 50% | 150 | 540
065-009 | 46.0476 | 13.5917 | 7.5 | 33 | 172.5 | 0 | 690 | P3 | S3 | 1 | 1 | 75 | 0 | 75 | 300 | 50% | 150 | 540
065-010 | 46.0474 | 13.5914 | 7.5 | 33 | 172.5 | 0 | 690 | P3 | S3 | 1 | 1 | 75 | 0 | 75 | 300 | 50% | 150 | 540
065-011 | 46.0471 | 13.5911 | 7.5 | 33 | 172.5 | 0 | 690 | P3 | S3 | 1 | 1 | 75 | 0 | 75 | 300 | 50% | 150 | 540
065-012 | 46.0477 | 13.5912 | 4 | 20 | 144 | 0 | 576 | P4 | S4 | 1 | 1 | 38 | 0 | 38 | 152 | 50% | 76 | 500
065-013 | 46.0482 | 13.5915 | 6 | 20 | 144 | 0 | 576 | P4 | S4 | 1 | 1 | 38 | 0 | 38 | 152 | 50% | 76 | 500
065-014 | 46.0484 | 13.5916 | 5.5 | 20 | 287.5 | 0 | 1150 | P4 | S4 | 1 | 1 | 38 | 0 | 38 | 152 | 50% | 76 | 1074
065-015 | 46.0486 | 13.5919 | 4 | 20 | 287.5 | 0 | 1150 | P4 | S4 | 1 | 1 | 38 | 0 | 38 | 152 | 50% | 76 | 1074
065-016 | 46.0487 | 13.5922 | 4 | 20 | 287.5 | 0 | 1150 | P4 | S4 | 1 | 1 | 38 | 0 | 38 | 152 | 50% | 76 | 1074
065-017 | 46.0455 | 13.5899 | 7 | 30 | 144 | 0 | 576 | P4 | S4 | 1 | 1 | 38 | 0 | 38 | 152 | 50% | 76 | 500
065-018 | 46.0455 | 13.5899 | 8 | 35 | 144 | 0 | 576 | P4 | S4 | 1 | 1 | 38 | 0 | 38 | 152 | 50% | 76 | 500
065-019 | 46.045 | 13.5894 | 7 | 30 | 144 | 0 | 576 | P4 | S4 | 1 | 1 | 38 | 0 | 38 | 152 | 50% | 76 | 500
|  |  |  | SKUPAJ: | 3480 |  | 13920 |  |  | 19 | 19 | 1129 |  | 1129 | 4516 |  | 2258 | 11662
Stanje odjemno mesto št. (naziv): 66
odsek št. (ulica, kraj): JR ZAMEDVEJE, ZAMEDVEJE BŠ 5210 DESKLE
066-001 | 46.0494 | 13.5873 | 5.5 | 20 | 144 | 0 | 576 | P4 | S4 | 1 | 1 | 38 | 0 | 38 | 152 | 50% | 76 | 500
066-002 | 46.0508 | 13.5862 | 7 | 30 | 144 | 0 | 576 | P4 | S4 | 1 | 1 | 38 | 0 | 38 | 152 | 50% | 76 | 500
066-003 | 46.0509 | 13.5869 | 7 | 30 | 144 | 0 | 576 | P4 | S4 | 1 | 1 | 38 | 0 | 38 | 152 | 50% | 76 | 500
066-004 | 46.0511 | 13.587 | 3 | 20 | 144 | 0 | 576 | P4 | S4 | 1 | 1 | 38 | 0 | 38 | 152 | 50% | 76 | 500
|  |  |  | SKUPAJ: | 576 |  | 2304 |  |  | 4 | 4 | 152 |  | 152 | 608 |  | 304 | 2000
Stanje odjemno mesto št. (naziv): 67
odsek št. (ulica, kraj): JR LOŽICE, LOŽICE BŠ 5210 DESKLE
067-001 | 46.0518 | 13.6041 | 8 | 35 | 115 | 0 | 460
067-002 | 46.0517 | 13.6041 | 8 | 35 | 115 | 0 | 460
067-003 | 46.0514 | 13.6042 | 7 | 30 | 115 | 0 | 460
067-004 | 46.0518 | 13.6044 | 8 | 35 | 115 | 0 | 460
067-005 | 46.052 | 13.6047 | 8 | 35 | 115 | 0 | 460
067-006 | 46.0521 | 13.605 | 8 | 35 | 115 | 0 | 460
067-007 | 46.0522 | 13.6049 | 8 | 35 | 80 | 0 | 320
067-008 | 46.0523 | 13.6051 | 8 | 35 | 115 | 0 | 460
067-009 | 46.0525 | 13.6051 | 8 | 35 | 115 | 0 | 460
067-010 | 46.0528 | 13.605 | 8 | 35 | 115 | 0 | 460
067-011 | 46.053 | 13.6049 | 8 | 35 | 115 | 0 | 460
067-012 | 46.0532 | 13.6049 | 8 | 35 | 115 | 0 | 460
067-013 | 46.0532 | 13.6048 | 8 | 35 | 287.5 | 0 | 1150
067-014 | 46.0531 | 13.6041 | 8 | 35 | 115 | 0 | 460
067-015 | 46.0529 | 13.6037 | 8 | 35 | 115 | 0 | 460
067-016 | 46.0528 | 13.6034 | 8 | 35 | 115 | 0 | 460
067-017 | 46.0527 | 13.603 | 8 | 35 | 115 | 0 | 460
067-018 | 46.0525 | 13.6026 | 8 | 35 | 115 | 0 | 460
067-019 | 46.0524 | 13.6023 | 8 | 35 | 115 | 0 | 460
067-020 | 46.0522 | 13.6018 | 8 | 35 | 115 | 0 | 460
067-021 | 46.0521 | 13.6015 | 8 | 35 | 115 | 0 | 460
067-022 | 46.052 | 13.601 | 8 | 35 | 115 | 0 | 460
067-023 | 46.0519 | 13.6005 | 8 | 35 | 115 | 0 | 460
067-024 | 46.0518 | 13.6002 | 8 | 35 | 115 | 0 | 460
067-025 | 46.0517 | 13.5998 | 8 | 35 | 115 | 0 | 460
067-026 | 46.0516 | 13.5988 | 8 | 35 | 115 | 0 | 460
067-027 | 46.0515 | 13.5983 | 8 | 35 | 115 | 0 | 460
067-028 | 46.0514 | 13.5979 | 8 | 35 | 115 | 0 | 460
067-029 | 46.0513 | 13.5974 | 8 | 35 | 115 | 0 | 460
067-030 | 46.0526 | 13.6014 | 7.5 | 33 | 144 | 0 | 576
067-031 | 46.0526 | 13.6011 | 7.5 | 33 | 144 | 0 | 576
067-032 | 46.0526 | 13.6008 | 7.5 | 33 | 144 | 0 | 576
067-033 | 46.0525 | 13.6004 | 7.5 | 33 | 144 | 0 | 576
067-034 | 46.0525 | 13.6001 | 7.5 | 33 | 144 | 0 | 576
067-035 | 46.0531 | 13.602 | 7 | 30 | 144 | 0 | 576
067-036 | 46.0537 | 13.6019 | 8 | 35 | 144 | 0 | 576
067-037 | 46.0539 | 13.6023 | 7 | 30 | 144 | 0 | 576
067-038 | 46.0543 | 13.6023 | 7 | 30 | 144 | 0 | 576
067-039 | 46.0533 | 13.6025 | 6 | 20 | 144 | 0 | 576
067-040 | 46.0531 | 13.6028 | 6 | 20 | 144 | 0 | 576
067-041 | 46.0533 | 13.6032 | 7 | 30 | 144 | 0 | 576
067-042 | 46.0535 | 13.6035 | 5.5 | 20 | 144 | 0 | 576
067-043 | 46.0539 | 13.6029 | 7 | 30 | 144 | 0 | 576
|  |  |  | SKUPAJ: | 5488.5 |  | 21954 |  |  | 0 | 0 | 0 |  | 0 | 0 |  | 0 | 0
Stanje odjemno mesto št. (naziv): 68
odsek št. (ulica, kraj): JAVNA RAZSVETLJAVA, LOŽICE 18 C 5210 DESKLE
068-001 | 46.0519 | 13.5992 | 7.5 | 33 | 80 | 0 | 320
068-002 | 46.0519 | 13.5995 | 7.5 | 33 | 80 | 0 | 320
068-003 | 46.052 | 13.5998 | 7.5 | 33 | 80 | 0 | 320
068-004 | 46.0521 | 13.599 | 7.5 | 33 | 80 | 0 | 320
068-005 | 46.0524 | 13.5989 | 7.5 | 33 | 80 | 0 | 320
068-006 | 46.0524 | 13.5993 | 7.5 | 33 | 80 | 0 | 320
068-007 | 46.0525 | 13.5997 | 7.5 | 33 | 80 | 0 | 320
068-008 | 46.0519 | 13.5988 | 7.5 | 33 | 172.5 | 0 | 690
068-009 | 46.0518 | 13.5984 | 7.5 | 33 | 172.5 | 0 | 690
|  |  |  | SKUPAJ: | 905 |  | 3620 |  |  | 0 | 0 | 0 |  | 0 | 0 |  | 0 | 0
Stanje odjemno mesto št. (naziv): 69
odsek št. (ulica, kraj): JR ZAGORA, ZAGORA BŠ 5210 DESKLE
069-001 | 46.0297 | 13.6022 | 8 | 35 | 80 | 0 | 320
069-002 | 46.0286 | 13.6033 | 7 | 30 | 80 | 0 | 320
069-003 | 46.0298 | 13.6033 | 7 | 30 | 80 | 0 | 320
069-004 | 46.0295 | 13.6042 | 7.5 | 33 | 80 | 0 | 320
|  |  |  | SKUPAJ: | 320 |  | 1280 |  |  | 0 | 0 | 0 |  | 0 | 0 |  | 0 | 0
Stanje odjemno mesto št. (naziv): 70
odsek št. (ulica, kraj): JR TP PRELESJE DERMOTA, ULICA IVANA GRADNIKA BŠ 5210 DESKLE
070-001 | 46.0344 | 13.5951 | 6.5 | 28 | 144 | 0 | 576 | P4 | S4 | 1 | 1 | 38 | 0 | 38 | 152 | 50% | 76 | 500
070-002 | 46.0344 | 13.5955 | 6.5 | 28 | 172.5 | 0 | 690 | P4 | S4 | 1 | 1 | 38 | 0 | 38 | 152 | 50% | 76 | 614
070-003 | 46.0341 | 13.5956 | 5 | 20 | 144 | 0 | 576 | P4 | S4 | 1 | 1 | 38 | 0 | 38 | 152 | 50% | 76 | 500
070-004 | 46.0342 | 13.5949 | 7 | 30 | 287.5 | 0 | 1150 | P4 | S4 | 1 | 1 | 38 | 0 | 38 | 152 | 50% | 76 | 1074
070-005 | 46.0337 | 13.5947 | 7 | 30 | 287.5 | 0 | 1150 | P4 | S4 | 1 | 1 | 38 | 0 | 38 | 152 | 50% | 76 | 1074
070-006 | 46.0312 | 13.5984 | 7 | 30 | 80 | 0 | 320 | P4 | S4 | 1 | 1 | 38 | 0 | 38 | 152 | 50% | 76 | 244
|  |  |  | SKUPAJ: | 1115.5 |  | 4462 |  |  | 6 | 6 | 228 |  | 228 | 912 |  | 456 | 4006
Stanje odjemno mesto št. (naziv): 71
odsek št. (ulica, kraj): JR PALJEVO, PALJEVO BŠ 5210 DESKLE
071-001 | 46.0396 | 13.6097 | 7 | 30 | 144 | 0 | 576 | P2 | S2 | 1 | 1 | 70 | 13 | 83 | 332 | 50% | 273.9 | 302.1
071-002 | 46.0393 | 13.6107 | 7 | 30 | 144 | 0 | 576 | P2 | S2 | 1 | 1 | 70 | 13 | 83 | 332 | 50% | 273.9 | 302.1
071-003 | 46.0393 | 13.6101 | 5.5 | 20 | 144 | 0 | 576 | P2 | S2 | 1 | 1 | 70 | 13 | 83 | 332 | 50% | 273.9 | 302.1
071-004 | 46.0407 | 13.613 | 6.5 | 28 | 144 | 0 | 576 | P2 | S2 | 1 | 1 | 70 | 13 | 83 | 332 | 50% | 273.9 | 302.1
|  |  |  | SKUPAJ: | 576 |  | 2304 |  |  | 4 | 4 | 280 |  | 332 | 1328 |  | 1095.6 | 1208.4
Stanje odjemno mesto št. (naziv): 72
odsek št. (ulica, kraj): JR GOLJEVICA, GOLJEVICA BŠ 5210 DESKLE
072-001 | 46.063 | 13.6021 | 6 | 20 | 144 | 0 | 576 | P2 | S2 | 1 | 1 | 70 | 13 | 83 | 332 | 50% | 273.9 | 302.1
072-002 | 46.0627 | 13.6023 | 6 | 20 | 172.5 | 0 | 690 | P2 | S2 | 1 | 1 | 70 | 13 | 83 | 332 | 50% | 273.9 | 416.1
|  |  |  | SKUPAJ: | 316.5 |  | 1266 |  |  | 2 | 2 | 140 |  | 166 | 664 |  | 547.8 | 718.2
Stanje odjemno mesto št. (naziv): 73
odsek št. (ulica, kraj): JAVNA RAZSVETLJAVA - ZAGOMILA II, ZAGOMILA BŠ 5210 DESKLE
073-001 | 46.0207 | 13.6177 | 7.5 | 33 | 80 | 0 | 320 | P2 | S2 | 1 | 1 | 70 | 13 | 83 | 332 | 50% | 273.9 | 46.1
073-002 | 46.0212 | 13.6173 | 7.5 | 33 | 80 | 0 | 320 | P2 | S2 | 1 | 1 | 70 | 13 | 83 | 332 | 50% | 273.9 | 46.1
|  |  |  | SKUPAJ: | 160 |  | 640 |  |  | 2 | 2 | 140 |  | 166 | 664 |  | 547.8 | 92.2
Stanje odjemno mesto št. (naziv): 74
odsek št. (ulica, kraj): JR GLOBNO, GLOBNO BŠ 5210 DESKLE
074-001 | 46.0486 | 13.601 | 6 | 20 | 144 | 0 | 576 | P4 | S4 | 1 | 1 | 38 | 0 | 38 | 152 | 50% | 76 | 500
074-002 | 46.0489 | 13.602 | 5.5 | 20 | 144 | 0 | 576 | P4 | S4 | 1 | 1 | 38 | 0 | 38 | 152 | 50% | 76 | 500
074-003 | 46.0491 | 13.6028 | 7 | 30 | 144 | 0 | 576 | P4 | S4 | 1 | 1 | 38 | 0 | 38 | 152 | 50% | 76 | 500
|  |  |  | SKUPAJ: | 432 |  | 1728 |  |  | 3 | 3 | 114 |  | 114 | 456 |  | 228 | 1500
Stanje odjemno mesto št. (naziv): 75
odsek št. (ulica, kraj): JR GORENJE POLJE, GORENJE POLJE BŠ 5210 DESKLE
075-001 | 46.063 | 13.6236 | 7.5 | 33 | 80 | 0 | 320 | P4 | S4 | 1 | 1 | 38 | 0 | 38 | 152 | 50% | 76 | 244
075-002 | 46.0632 | 13.6235 | 7.5 | 33 | 80 | 0 | 320 | P4 | S4 | 1 | 1 | 38 | 0 | 38 | 152 | 50% | 76 | 244
075-003 | 46.0631 | 13.6229 | 6.5 | 28 | 144 | 0 | 576 | P4 | S4 | 1 | 1 | 38 | 0 | 38 | 152 | 50% | 76 | 500
075-004 | 46.0638 | 13.6236 | 7 | 30 | 172.5 | 0 | 690 | P4 | S4 | 1 | 1 | 38 | 0 | 38 | 152 | 50% | 76 | 614
075-005 | 46.0641 | 13.6235 | 7 | 30 | 144 | 0 | 576 | P4 | S4 | 1 | 1 | 38 | 0 | 38 | 152 | 50% | 76 | 500
075-006 | 46.0645 | 13.6238 | 6 | 20 | 144 | 0 | 576 | P4 | S4 | 1 | 1 | 38 | 0 | 38 | 152 | 50% | 76 | 500
075-007 | 46.065 | 13.6239 | 7 | 30 | 144 | 0 | 576 | P4 | S4 | 1 | 1 | 38 | 0 | 38 | 152 | 50% | 76 | 500
075-008 | 46.0646 | 13.623 | 6.5 | 28 | 144 | 0 | 576 | P4 | S4 | 1 | 1 | 38 | 0 | 38 | 152 | 50% | 76 | 500
075-009 | 46.0645 | 13.6227 | 6 | 20 | 144 | 0 | 576 | P4 | S4 | 1 | 1 | 38 | 0 | 38 | 152 | 50% | 76 | 500
075-010 | 46.065 | 13.6228 | 8 | 35 | 80 | 0 | 320 | P4 | S4 | 1 | 1 | 38 | 0 | 38 | 152 | 50% | 76 | 244
075-011 | 46.0647 | 13.6235 | 6.5 | 28 | 80 | 0 | 320 | P4 | S4 | 1 | 1 | 38 | 0 | 38 | 152 | 50% | 76 | 244
075-012 | 46.064 | 13.6231 | 7.5 | 33 | 144 | 0 | 576 | P4 | S4 | 1 | 1 | 38 | 0 | 38 | 152 | 50% | 76 | 500
075-013 | 46.0643 | 13.6228 | 6.5 | 28 | 144 | 0 | 576 | P4 | S4 | 1 | 1 | 38 | 0 | 38 | 152 | 50% | 76 | 500
075-014 | 46.0638 | 13.6225 | 7 | 30 | 144 | 0 | 576 | P4 | S4 | 1 | 1 | 38 | 0 | 38 | 152 | 50% | 76 | 500
075-015 | 46.0635 | 13.6211 | 7.5 | 33 | 144 | 0 | 576 | P4 | S4 | 1 | 1 | 38 | 0 | 38 | 152 | 50% | 76 | 500
075-016 | 46.0632 | 13.6194 | 8 | 35 | 80 | 0 | 320 | P4 | S4 | 1 | 1 | 38 | 0 | 38 | 152 | 50% | 76 | 244
|  |  |  | SKUPAJ: | 2012.5 |  | 8050 |  |  | 16 | 16 | 608 |  | 608 | 2432 |  | 1216 | 6834
Stanje odjemno mesto št. (naziv): 76
odsek št. (ulica, kraj): JR SŽ ANHOVO - ROBIDNI BREG, GORENJE POLJE BŠ 5210 DESKLE
076-001 | 46.0589 | 13.6165 | 7 | 30 | 80 | 0 | 320
076-002 | 46.0591 | 13.6168 | 7 | 30 | 80 | 0 | 320
076-003 | 46.0592 | 13.6171 | 7 | 30 | 80 | 0 | 320
076-004 | 46.0594 | 13.6174 | 7 | 30 | 80 | 0 | 320
076-005 | 46.0596 | 13.6177 | 7 | 30 | 80 | 0 | 320
076-006 | 46.0598 | 13.6181 | 7 | 30 | 80 | 0 | 320
076-007 | 46.0604 | 13.6163 | 7 | 30 | 80 | 0 | 320
|  |  |  | SKUPAJ: | 560 |  | 2240 |  |  | 0 | 0 | 0 |  | 0 | 0 |  | 0 | 0
Stanje odjemno mesto št. (naziv): 77
odsek št. (ulica, kraj): KANAL 1
077-001 | 46.086 | 13.6346 | 5 | 20 | 144 | 0 | 576
077-002 | 46.0858 | 13.6346 | 5 | 20 | 144 | 0 | 576
077-003 | 46.0857 | 13.6343 | 6 | 20 | 144 | 0 | 576
077-004 | 46.0854 | 13.6345 | 3 | 20 | 144 | 0 | 576
077-005 | 46.0854 | 13.6345 | 3 | 20 | 144 | 0 | 576
077-006 | 46.0854 | 13.6346 | 3 | 20 | 144 | 0 | 576
077-007 | 46.0854 | 13.6346 | 3 | 20 | 144 | 0 | 576
077-008 | 46.0855 | 13.6347 | 3 | 20 | 144 | 0 | 576
077-009 | 46.0854 | 13.6347 | 3 | 20 | 144 | 0 | 576
077-010 | 46.0853 | 13.6345 | 3.5 | 20 | 144 | 0 | 576
077-011 | 46.0853 | 13.6347 | 3.5 | 20 | 144 | 0 | 576
077-012 | 46.0853 | 13.6348 | 3.5 | 20 | 144 | 0 | 576
077-013 | 46.0854 | 13.6349 | 3.5 | 20 | 144 | 0 | 576
077-014 | 46.0857 | 13.635 | 4.5 | 20 | 287.5 | 0 | 1150
077-015 | 46.086 | 13.635 | 4.5 | 20 | 287.5 | 0 | 1150
077-016 | 46.0863 | 13.635 | 4.5 | 20 | 287.5 | 0 | 1150
077-017 | 46.0868 | 13.6353 | 4.5 | 20 | 287.5 | 0 | 1150
077-018 | 46.0872 | 13.6355 | 4.5 | 20 | 287.5 | 0 | 1150
077-019 | 46.087 | 13.6361 | 5 | 20 | 144 | 0 | 576
077-020 | 46.0861 | 13.6344 | 6 | 20 | 144 | 0 | 576
077-021 | 46.0864 | 13.6345 | 6 | 20 | 144 | 0 | 576
077-022 | 46.0865 | 13.6341 | 6 | 20 | 144 | 0 | 576
077-023 | 46.0865 | 13.6336 | 7.5 | 33 | 144 | 0 | 576
077-024 | 46.0868 | 13.6346 | 6 | 20 | 80 | 0 | 320
077-025 | 46.0871 | 13.6347 | 6 | 20 | 80 | 0 | 320
077-026 | 46.0874 | 13.6348 | 6 | 20 | 80 | 0 | 320
077-027 | 46.0878 | 13.635 | 6 | 20 | 80 | 0 | 320
077-028 | 46.0881 | 13.6351 | 6 | 20 | 80 | 0 | 320
077-029 | 46.0884 | 13.6353 | 6 | 20 | 80 | 0 | 320
|  |  |  | SKUPAJ: | 4509.5 |  | 18038 |  |  | 0 | 0 | 0 |  | 0 | 0 |  | 0 | 0
Stanje odjemno mesto št. (naziv): 78
odsek št. (ulica, kraj): MOST
078-001 | 46.0847 | 13.6319 | 6 | 20 | 144 | 0 | 576
078-002 | 46.0841 | 13.6318 | 6 | 20 | 144 | 0 | 576
078-003 | 46.0827 | 13.6329 | 8 | 35 | 80 | 0 | 320
078-004 | 46.0823 | 13.6324 | 7 | 30 | 80 | 0 | 320
078-005 | 46.0819 | 13.632 | 7.5 | 33 | 80 | 0 | 320
078-006 | 46.0814 | 13.6318 | 7 | 30 | 144 | 0 | 576
078-007 | 46.0809 | 13.6315 | 6 | 20 | 144 | 0 | 576
078-008 | 46.0853 | 13.6319 | 9.5 | 35 | 144 | 0 | 576
078-009 | 46.0856 | 13.6322 | 8 | 35 | 269 | 0 | 1076
078-010 | 46.0859 | 13.6321 | 7 | 30 | 144 | 0 | 576
078-011 | 46.0861 | 13.632 | 7 | 30 | 144 | 0 | 576
078-012 | 46.0866 | 13.632 | 6 | 20 | 144 | 0 | 576
078-013 | 46.0872 | 13.6322 | 5.5 | 20 | 80 | 0 | 320
078-014 | 46.0876 | 13.6324 | 5.5 | 20 | 80 | 0 | 320
078-015 | 46.088 | 13.6326 | 5.5 | 20 | 80 | 0 | 320
078-016 | 46.0885 | 13.6328 | 5.5 | 20 | 71 | 0 | 284
078-017 | 46.0849 | 13.6325 | 9 | 35 | 144 | 0 | 576
078-018 | 46.0844 | 13.6326 | 6 | 20 | 144 | 0 | 576
078-019 | 46.0855 | 13.6324 | 5 | 20 | 80 | 0 | 320
078-020 | 46.0855 | 13.6325 | 5 | 20 | 80 | 0 | 320
078-021 | 46.0855 | 13.6327 | 5 | 20 | 80 | 0 | 320
078-022 | 46.0855 | 13.6329 | 5 | 20 | 80 | 0 | 320
078-023 | 46.0855 | 13.6331 | 5 | 20 | 80 | 0 | 320
078-024 | 46.0856 | 13.6329 | 5 | 20 | 80 | 0 | 320
078-025 | 46.0856 | 13.6327 | 5 | 20 | 80 | 0 | 320
078-026 | 46.0855 | 13.6325 | 5 | 20 | 80 | 0 | 320
078-027 | 46.0855 | 13.6323 | 5 | 20 | 80 | 0 | 320
|  |  |  | SKUPAJ: | 2980 |  | 11920 |  |  | 0 | 0 | 0 |  | 0 | 0 |  | 0 | 0
Stanje odjemno mesto št. (naziv): 80
odsek št. (ulica, kraj): TP LEVPA
080-001 | 46.0892 | 13.7035 | 7 | 30 | 144 | 0 | 576 | P2 | S2 | 1 | 1 | 70 | 13 | 83 | 332 | 50% | 273.9 | 302.1
080-002 | 46.0889 | 13.7032 | 7 | 30 | 144 | 0 | 576 | P2 | S2 | 1 | 1 | 70 | 13 | 83 | 332 | 50% | 273.9 | 302.1
080-003 | 46.0884 | 13.7033 | 8 | 35 | 144 | 0 | 576 | P2 | S2 | 1 | 1 | 70 | 13 | 83 | 332 | 50% | 273.9 | 302.1
080-004 | 46.0889 | 13.7043 | 6 | 22 | 144 | 0 | 576 | P2 | S2 | 1 | 1 | 70 | 13 | 83 | 332 | 50% | 273.9 | 302.1
080-005 | 46.0892 | 13.7048 | 8 | 35 | 144 | 0 | 576 | P2 | S2 | 1 | 1 | 70 | 13 | 83 | 332 | 50% | 273.9 | 302.1
080-006 | 46.0891 | 13.7039 | 6 | 22 | 144 | 0 | 576 | P2 | S2 | 1 | 1 | 70 | 13 | 83 | 332 | 50% | 273.9 | 302.1
080-007 | 46.0897 | 13.7042 | 7 | 30 | 144 | 0 | 576 | P2 | S2 | 1 | 1 | 70 | 13 | 83 | 332 | 50% | 273.9 | 302.1
080-008 | 46.09 | 13.7046 | 8 | 35 | 144 | 0 | 576 | P2 | S2 | 1 | 1 | 70 | 13 | 83 | 332 | 50% | 273.9 | 302.1
080-009 | 46.0917 | 13.7033 | 8 | 35 | 144 | 0 | 576 | P2 | S2 | 1 | 1 | 70 | 13 | 83 | 332 | 50% | 273.9 | 302.1
080-010 | 46.0918 | 13.7031 | 6 | 22 | 144 | 0 | 576 | P2 | S2 | 1 | 1 | 70 | 13 | 83 | 332 | 50% | 273.9 | 302.1
|  |  |  | SKUPAJ: | 1440 |  | 5760 |  |  | 10 | 10 | 700 |  | 830 | 3320 |  | 2739 | 3021
Stanje odjemno mesto št. (naziv): 81
odsek št. (ulica, kraj): ZAPOTOK
081-001 | 46.0795 | 13.5689 | 4 | 20 | 144 | 0 | 576 | P2 | S2 | 1 | 1 | 70 | 13 | 83 | 332 | 50% | 273.9 | 302.1
081-002 | 46.0796 | 13.5686 | 7 | 30 | 144 | 0 | 576 | P2 | S2 | 1 | 1 | 70 | 13 | 83 | 332 | 50% | 273.9 | 302.1
081-003 | 46.0794 | 13.5689 | 5.5 | 20 | 144 | 0 | 576 | P2 | S2 | 1 | 1 | 70 | 13 | 83 | 332 | 50% | 273.9 | 302.1
081-004 | 46.0779 | 13.5716 | 5.5 | 20 | 144 | 0 | 576 | P2 | S2 | 1 | 1 | 70 | 13 | 83 | 332 | 50% | 273.9 | 302.1
|  |  |  | SKUPAJ: | 576 |  | 2304 |  |  | 4 | 4 | 280 |  | 332 | 1328 |  | 1095.6 | 1208.4
Stanje odjemno mesto št. (naziv): 82
odsek št. (ulica, kraj): VRTAČE
082-001 | 46.0645 | 13.572 | 5.5 | 20 | 172.5 | 0 | 690 | P2 | S2 | 1 | 1 | 70 | 13 | 83 | 332 | 50% | 273.9 | 416.1
|  |  |  | SKUPAJ: | 172.5 |  | 690 |  |  | 1 | 1 | 70 |  | 83 | 332 |  | 273.9 | 416.1
Stanje odjemno mesto št. (naziv): 83
odsek št. (ulica, kraj): ŽARŠČINA
083-001 | 46.0733 | 13.56 | 5.5 | 20 | 144 | 0 | 576 | P2 | S2 | 1 | 1 | 70 | 13 | 83 | 332 | 50% | 273.9 | 302.1
083-002 | 46.0736 | 13.5599 | 5.5 | 20 | 144 | 0 | 576 | P2 | S2 | 1 | 1 | 70 | 13 | 83 | 332 | 50% | 273.9 | 302.1
|  |  |  | SKUPAJ: | 288 |  | 1152 |  |  | 2 | 2 | 140 |  | 166 | 664 |  | 547.8 | 604.2
Stanje odjemno mesto št. (naziv): 84
odsek št. (ulica, kraj): RAVNE, PITONK
084-001 | 46.0797 | 13.6085 | 5.5 | 20 | 144 | 0 | 576
|  |  |  | SKUPAJ: | 144 |  | 576 |  |  | 0 | 0 | 0 |  | 0 | 0 |  | 0 | 0
Stanje odjemno mesto št. (naziv): 85
odsek št. (ulica, kraj): JESEN
085-001 | 46.0753 | 13.614 | 6 | 20 | 144 | 0 | 576
|  |  |  | SKUPAJ: | 144 |  | 576 |  |  | 0 | 0 | 0 |  | 0 | 0 |  | 0 | 0
Stanje odjemno mesto št. (naziv): 86
odsek št. (ulica, kraj): GOMILICA
086-001 | 46.0708 | 13.7169 | 8 | 35 | 144 | 0 | 576 | P2 | S2 | 1 | 1 | 70 | 13 | 83 | 332 | 50% | 273.9 | 302.1
|  |  |  | SKUPAJ: | 144 |  | 576 |  |  | 1 | 1 | 70 |  | 83 | 332 |  | 273.9 | 302.1
Stanje odjemno mesto št. (naziv): 87
odsek št. (ulica, kraj): OKROGLO
087-001 | 46.0721 | 13.7346 | 8 | 35 | 144 | 0 | 576 | P2 | S2 | 1 | 1 | 70 | 13 | 83 | 332 | 50% | 273.9 | 302.1
087-002 | 46.0727 | 13.7339 | 8 | 35 | 144 | 0 | 576 | P2 | S2 | 1 | 1 | 70 | 13 | 83 | 332 | 50% | 273.9 | 302.1
087-003 | 46.0725 | 13.7347 | 6 | 20 | 144 | 0 | 576 | P2 | S2 | 1 | 1 | 70 | 13 | 83 | 332 | 50% | 273.9 | 302.1
087-004 | 46.0812 | 13.7292 | 7 | 30 | 169 | 0 | 676 | P2 | S2 | 1 | 1 | 70 | 13 | 83 | 332 | 50% | 273.9 | 402.1
087-005 | 46.0677 | 13.7354 | 8 | 35 | 144 | 0 | 576 | P2 | S2 | 1 | 1 | 70 | 13 | 83 | 332 | 50% | 273.9 | 302.1
087-006 | 46.066 | 13.7336 | 8 | 35 | 172.5 | 0 | 690 | P2 | S2 | 1 | 1 | 70 | 13 | 83 | 332 | 50% | 273.9 | 416.1
|  |  |  | SKUPAJ: | 917.5 |  | 3670 |  |  | 6 | 6 | 420 |  | 498 | 1992 |  | 1643.4 | 2026.6
Stanje odjemno mesto št. (naziv): 88
odsek št. (ulica, kraj): DESKLE VZHOD
088-001 | 46.053 | 13.6134 | 11 | 35 | 80 | 0 | 320 | P4 | S4 | 1 | 1 | 38 | 0 | 38 | 152 | 50% | 76 | 244
088-002 | 46.0528 | 13.6136 | 5 | 20 | 144 | 0 | 576 | P4 | S4 | 1 | 1 | 38 | 0 | 38 | 152 | 50% | 76 | 500
088-003 | 46.0526 | 13.6136 | 5 | 20 | 144 | 0 | 576 | P4 | S4 | 1 | 1 | 38 | 0 | 38 | 152 | 50% | 76 | 500
088-004 | 46.0523 | 13.6136 | 5 | 20 | 144 | 0 | 576 | P4 | S4 | 1 | 1 | 38 | 0 | 38 | 152 | 50% | 76 | 500
088-005 | 46.0523 | 13.6139 | 5 | 20 | 144 | 0 | 576 | P4 | S4 | 1 | 1 | 38 | 0 | 38 | 152 | 50% | 76 | 500
088-006 | 46.0519 | 13.6138 | 5 | 20 | 144 | 0 | 576 | P4 | S4 | 1 | 1 | 38 | 0 | 38 | 152 | 50% | 76 | 500
088-007 | 46.0519 | 13.6141 | 5 | 20 | 144 | 0 | 576 | P4 | S4 | 1 | 1 | 38 | 0 | 38 | 152 | 50% | 76 | 500
088-008 | 46.0518 | 13.6137 | 5 | 20 | 144 | 0 | 576 | P4 | S4 | 1 | 1 | 38 | 0 | 38 | 152 | 50% | 76 | 500
088-009 | 46.0517 | 13.6131 | 5 | 20 | 287.5 | 0 | 1150 | P4 | S4 | 1 | 1 | 38 | 0 | 38 | 152 | 50% | 76 | 1074
088-010 | 46.0516 | 13.6129 | 5 | 20 | 287.5 | 0 | 1150 | P4 | S4 | 1 | 1 | 38 | 0 | 38 | 152 | 50% | 76 | 1074
088-011 | 46.0521 | 13.6134 | 5 | 20 | 144 | 0 | 576 | P4 | S4 | 1 | 1 | 38 | 0 | 38 | 152 | 50% | 76 | 500
088-012 | 46.0522 | 13.6132 | 5 | 20 | 144 | 0 | 576 | P4 | S4 | 1 | 1 | 38 | 0 | 38 | 152 | 50% | 76 | 500
088-013 | 46.0523 | 13.6127 | 5 | 20 | 144 | 0 | 576 | P4 | S4 | 1 | 1 | 38 | 0 | 38 | 152 | 50% | 76 | 500
088-014 | 46.0522 | 13.6125 | 5 | 20 | 144 | 0 | 576 | P4 | S4 | 1 | 1 | 38 | 0 | 38 | 152 | 50% | 76 | 500
088-015 | 46.0524 | 13.6132 | 5 | 20 | 144 | 0 | 576 | P4 | S4 | 1 | 1 | 38 | 0 | 38 | 152 | 50% | 76 | 500
088-016 | 46.0528 | 13.6138 | 5 | 20 | 144 | 0 | 576 | P4 | S4 | 1 | 1 | 38 | 0 | 38 | 152 | 50% | 76 | 500
088-017 | 46.0528 | 13.614 | 5 | 20 | 144 | 0 | 576 | P4 | S4 | 1 | 1 | 38 | 0 | 38 | 152 | 50% | 76 | 500
088-018 | 46.0528 | 13.6143 | 5 | 20 | 144 | 0 | 576 | P4 | S4 | 1 | 1 | 38 | 0 | 38 | 152 | 50% | 76 | 500
088-019 | 46.0529 | 13.6143 | 5 | 20 | 144 | 0 | 576 | P4 | S4 | 1 | 1 | 38 | 0 | 38 | 152 | 50% | 76 | 500
088-020 | 46.0525 | 13.6143 | 5 | 20 | 287.5 | 0 | 1150 | P4 | S4 | 1 | 1 | 38 | 0 | 38 | 152 | 50% | 76 | 1074
088-021 | 46.0523 | 13.6143 | 5 | 20 | 144 | 0 | 576 | P4 | S4 | 1 | 1 | 38 | 0 | 38 | 152 | 50% | 76 | 500
088-022 | 46.0523 | 13.6145 | 5 | 20 | 287.5 | 0 | 1150 | P4 | S4 | 1 | 1 | 38 | 0 | 38 | 152 | 50% | 76 | 1074
088-023 | 46.0521 | 13.6142 | 5 | 20 | 144 | 0 | 576 | P4 | S4 | 1 | 1 | 38 | 0 | 38 | 152 | 50% | 76 | 500
088-024 | 46.0516 | 13.6141 | 5 | 20 | 144 | 0 | 576 | P4 | S4 | 1 | 1 | 38 | 0 | 38 | 152 | 50% | 76 | 500
088-025 | 46.0514 | 13.6138 | 5 | 20 | 287.5 | 0 | 1150 | P4 | S4 | 1 | 1 | 38 | 0 | 38 | 152 | 50% | 76 | 1074
088-026 | 46.0513 | 13.6135 | 5 | 20 | 144 | 0 | 576 | P4 | S4 | 1 | 1 | 38 | 0 | 38 | 152 | 50% | 76 | 500
088-027 | 46.0511 | 13.6133 | 5 | 20 | 144 | 0 | 576 | P4 | S4 | 1 | 1 | 38 | 0 | 38 | 152 | 50% | 76 | 500
088-028 | 46.0517 | 13.6143 | 5 | 20 | 144 | 0 | 576 | P4 | S4 | 1 | 1 | 38 | 0 | 38 | 152 | 50% | 76 | 500
088-029 | 46.0518 | 13.6147 | 5 | 20 | 144 | 0 | 576 | P4 | S4 | 1 | 1 | 38 | 0 | 38 | 152 | 50% | 76 | 500
088-030 | 46.0519 | 13.615 | 5 | 20 | 144 | 0 | 576 | P4 | S4 | 1 | 1 | 38 | 0 | 38 | 152 | 50% | 76 | 500
088-031 | 46.052 | 13.6153 | 5 | 20 | 144 | 0 | 576 | P4 | S4 | 1 | 1 | 38 | 0 | 38 | 152 | 50% | 76 | 500
088-032 | 46.0521 | 13.6157 | 5 | 20 | 144 | 0 | 576 | P4 | S4 | 1 | 1 | 38 | 0 | 38 | 152 | 50% | 76 | 500
088-033 | 46.0524 | 13.6156 | 5 | 20 | 287.5 | 0 | 1150 | P4 | S4 | 1 | 1 | 38 | 0 | 38 | 152 | 50% | 76 | 1074
088-034 | 46.0526 | 13.6154 | 5 | 20 | 144 | 0 | 576 | P4 | S4 | 1 | 1 | 38 | 0 | 38 | 152 | 50% | 76 | 500
088-035 | 46.0525 | 13.6149 | 5 | 20 | 144 | 0 | 576 | P4 | S4 | 1 | 1 | 38 | 0 | 38 | 152 | 50% | 76 | 500
088-036 | 46.0529 | 13.6153 | 5 | 20 | 287.5 | 0 | 1150 | P4 | S4 | 1 | 1 | 38 | 0 | 38 | 152 | 50% | 76 | 1074
088-037 | 46.0534 | 13.6154 | 6 | 20 | 287.5 | 0 | 1150 | P4 | S4 | 1 | 1 | 38 | 0 | 38 | 152 | 50% | 76 | 1074
088-038 | 46.0532 | 13.6152 | 3 | 20 | 144 | 0 | 576 | P4 | S4 | 1 | 1 | 38 | 0 | 38 | 152 | 50% | 76 | 500
088-039 | 46.0531 | 13.6167 | 5 | 20 | 144 | 0 | 576 | P4 | S4 | 1 | 1 | 38 | 0 | 38 | 152 | 50% | 76 | 500
|  |  |  | SKUPAJ: | 6700 |  | 26800 |  |  | 39 | 39 | 1482 |  | 1482 | 5928 |  | 2964 | 23836
Stanje odjemno mesto št. (naziv): 89
odsek št. (ulica, kraj): GORNJI DOBLAR
089-001 | 46.131 | 13.6877 | 7 | 30 | 144 | 0 | 576 | P2 | S2 | 1 | 1 | 70 | 13 | 83 | 332 | 50% | 273.9 | 302.1
089-002 | 46.131 | 13.687 | 6.5 | 28 | 144 | 0 | 576 | P2 | S2 | 1 | 1 | 70 | 13 | 83 | 332 | 50% | 273.9 | 302.1
|  |  |  | SKUPAJ: | 288 |  | 1152 |  |  | 2 | 2 | 140 |  | 166 | 664 |  | 547.8 | 604.2
|  |  |  | SKUPAJ: | 149046.5 |  | 594346 |  |  | 591 |  | 30256 |  | 32973 | 131892 |  | 88497.1 | 262116.9