## Rekapitulacija
SKUPNA REKAPITULACIJA
1. | ODSEK VODOVODA: TESTENI - ZAVRH | 0
2. | ODSEK CESTA: TESTENI - ZAVRH | 0
| Skupaj | 0
| DDV | 0
| Skupaj z DDV | 0

## Testeni-Zavrh
ozn. | postavka / enota | količina | EUR/enoto | EUR
REKAPITULACIJA
ODSEK VODOVODA: TESTENI - ZAVRH
A. | PREDHODNA IN PRIPRAVLJALNA DELA: |  |  | 0
B. | ZEMELJSKA DELA: |  |  | 0
C. | SIGNALIZACIJA IN OPREMA: |  |  | 0
D. | GRADBENA DELA: |  |  | 0
E. | MONTAŽNA DELA IN VODOVODNI MATERIAL: |  |  | 0
| SKUPAJ CEVOVODI: |  |  | 0
F. | SKUPAJ JAŠKI: |  |  | 0
F 1. | JAŠEK 21: (jašek blatnik) |  |  | 0
160cm x 200cm
F 2. | JAŠEK 22: (jašek zračnik) |  |  | 0
160cm x 200cm
F 3. | JAŠEK 23: (jašek blatnik) |  |  | 0
160cm x 200cm
F 4. | JAŠEK 24: (jašek zračnik) |  |  | 0
160cm x 200cm
F 5. | JAŠEK 25: (jašek blatnik) |  |  | 0
160cm x 200cm
F 6. | JAŠEK 26: (jašek zračnik) |  |  | 0
160cm x 200cm
F 7. | JAŠEK 27: (jašek blatnik) |  |  | 0
160cm x 200cm
F 8. | JAŠEK 29: (jašek blatnik) |  |  | 0
160cm x 200cm
F 9. | JAŠEK 30: (jašek zračnik) |  |  | 0
160cm x 200cm
F 10. | JAŠEK 31: (jašek blatnik) |  |  | 0
160cm x 200cm
F 11. | JAŠEK 32: (jašek zračnik) |  |  | 0
160cm x 200cm
F 12. | JAŠEK 33: (jašek blatnik) |  |  | 0
G. | RAZTEŽILNIK |  |  | 0
| NEPREDVIDENA DELA (5% vrednosti) |  |  | 0
| VSOTA: |  |  | 0
| DDV 22% |  |  | 0
| SKUPAJ: |  |  | 0
Pri popisu za cevovode vodovoda je treba biti pozoren na to, da popis obsega gradbena, zemeljska in ostala dela kompletno za vse vodovodne elemente predvidene v tem projektu. Vodovodne naprave, ki so predvidene v tem predračunu se lahko izdelujejo samostojno in neodvisno od drugih komunalnih naprav in drugih del. Priporočamo pa, da se vodovodne naprave izdelujejo istočasno, kot vse ostale komunalne naprave! V odvozih odvečnega materiala so v predračunu za cevovode predvideni tudi odvozi za viške materialov pri izkopih.
A. | PREDHODNA IN PRIPRAVLJALNA DELA
1. | Zakoličba trase cevovoda in praznotokov, postavitev vseh potrebnih gradbenih profilov in višin in nijhovo zavarovanje. V zakoličbah so upoštevane tudi prestavitve kanalizacije, elektrike in drugih kablovodov.
| m1 | 1629 |  | 0
2. | Priprava in organizacija gradbišča; izdelava varnostnega načrta, izdelava varnostnega načrta organizacije gradbišča v skladu z varnostnim načrtom; ureditev gradbišča v skladu z načrtom (po končanih delih se teren vzpostavi v prvotno stanje); izdelava tabel za časa gradnje, za označitev gradbišča, na katerem so navedeni vsi udeleženci pri graditvi objekta, imena, nazivi in funkcija oseb ter ostali podatki.
| kom | 1 |  | 0
3. | Izdelava elaborata začasne prometne ureditve in pridobitev soglasij upravljavcev cest za izvedbo začasne prometne ureditve. Upoštevati je treba vse stroške pridobivanja dovoljenj za zaporo in druge stroške upravnega postopka, ki jih mora opraviti izvajalec. Za zapore cest je predvideti tudi objave v sredstvih javnega obveščanja.
| kom | 1 |  | 0
4. | Dobava/najem vse potrebne začasne prometne signalizacije, postavitev, vzdrževanje v skladu z elaboratom začasne prometne ureditve. Po končanih delih mora biti vzpostavljeno prvotno stanje
| kom | 1 |  | 0
5. | Projektantski nadzor. Vrednost postavke je že fiksno določena v PIS-u in jo ponudnik ne more/ne sme spreminjati. Obračun projektantskega nadzora se bo izvedel po dokazljivih dejanskih stroških na podlagi računa izvajalca projektantskega nadzora.
| ura | 40 |  | 0
6. | Priprava deponije za vodovodni material (cevi fazone itd) in druge deponije. Vključeno je iskanje soglasji, plačilo odškodnine, izvedba deponije, dostopi do nje in vsi ostali postopki potrebni za začasno deponijo.
| m2 | 50 |  | 0
7. | Zakoličenje obstoječih podzemnih komunalnih vodov (Telekom, elektrika, vodovod, kanalizacija itd) in označitev na terenu. Točno lokacijo določijo vzdrževalci in/ali lastniki posameznega komunalnega voda. Pri določevanju lege posameznega komunalnega voda mora biti prisoten vodja nadzora in odgovorni vodja del. Delo obsega pisanje zapisnika, izvedbo potrebnih sondažnih izkopov na terenu, označevanje posameznega komunalnega voda, zavarovanje označitve in druga potrebna opravila.
| m1 | 50 |  | 0
8. | Izdelava dostopne poti do kanala cevovoda. Po poti bo potekal kompletni gradbiščni transport (odvoz viškov materiala, dovoz vseh potrebnih materialov, cevi fazonov itd). Cesta je široka 3,00 metra in je debela do 0,3 metra (0,9 m3/m1), da lahko prenese ves potreben gradbiščni transport. Pred izdelavo poti je potrebno teren splanirati!
| m2 | 300 |  | 0
9. | Posek grmovja in dreves na trasi cevovoda. Grmovje je treba znositi na kupe in ga sežgati. Drevesa je potrebno po poseku razžagati na dolžino 4 m in prepeljati do ceste, ki je v oddaljenosti do 200 m. Nato jih odpeljati v prodajo ali na drugo deponijo. Veje posekanih dreves je potrebno zažgati.
| m2 | 400 |  | 0
| PRIPRAVLJALNA DELA SKUPAJ: |  |  | 0
B. | ZEMELJSKA DELA
Vsa izkopna dela in transporti izkopanih in zasipnih materialov se obračunavajo po prostorninah v raščenem stanju. Vsa nasipna in zasipna dela pa se obračunavajo po prostornini zemljine v vgrajenem stanju s potrebno zbitostjo. Pri zasipavanju kanala na zmontirani cevovod je treba upoštevati tudi komprimiranje pripeljanega materiala izven gradbišča s katerim se zasipava jarek (na primer tampon, pesek, beton itd). Ne gleda na to kakšen material je
uporabljan za zasip, je potrebno zadnji sloj utrditi do takšne zbitosti, da je njegova nosilnost najmanj 80 Mpa. Tampon (pod asfaltom) mora imeti nosilnost vsaj 100 Mpa. Nosilnost je treba potrditi z dinamično ploščo. V odvozih odvečnega materiala so v predračunu za cevovode predvideni tudi odvozi za viške materialov pri izkopih za jaške. Na tak pripravljen zadnji sloj (to je planum spodnjega ustroja) je možno izvesti makadamsko, asfaltno ali drugo utrditev. V kolikor je zasip izveden v neprometnih površinah, mora biti nosilnost zadnjega sloja najmanj 30 Mpa.
V ceni je potrebno upoštevati stroške odvoza in odlaganja gradbenih odpadkov na urejeni deponiji, plačilo takse za odlaganje in pripravo potrebnih listin, ki izkazujejo ravnanje z odpadki. Izbira deponije in s tem povezana razdalja odvoza viškov materiala je stvar izvajalca del. Vsi izračuni so upoštevani in se obračunavajo brez razrahljivosti v potrebni zbitosti ali v raščenem stanju.
1. | Rezanje asfalta debeline do 10 cm.
| m1 | 0 |  | 0
2. | Strojno rušenje asfaltnega vozišča debeline do 10 cm z odvozom odpadnega materiala v stalno deponijo s poravnavo vseh stroškov. V ceni je potrebno upoštevati stroške odlaganja gradbenih odpadkov na urejeno deponijo, plačilo takse odlaganja ter pripravo potrebnih listin, ki dokazujejo ravnanje z odpadki. Izbira deponije in s tem povezana razdalja odvoza je stvar izvajalca del.
| m2 | 2238 |  | 0
3. | Strojni izkop humusa nad jarkom. Material je treba nalagati na prevozno sredstvo ali deponirati ob izkopu. Humus je v debelini cca 10 cm. Komplet z odvozom odpadnega materiala v stalno deponijo s poravnavo vseh stroškov. V ceni je potrebno upoštevati stroške odlaganja gradbenih odpadkov na urejeno deponijo, plačilo takse odlaganja ter pripravo potrebnih listin, ki dokazujejo ravnanje z odpadki. Izbira deponije in s tem povezana razdalja odvoza je stvar izvajalca del.
| m3 | 50 |  | 0
4. | Delno ročni in delno strojni izkop jarka za cevovod, praznotoke, izkop sond za iskanje obstoječih komunalnih vodov in drugi potrebni ročni izkopi. Širina izkopa je določena s karakterističnim profilom in znaša poprečno 2 m za tekoči meter cevovoda. Izkopani material je potrebno delno deponirati ob izkopanem jarku (večinoma kjer trasa poteka izven vozišča) ali naložiti na transportno sredstvo, če material ni primeren za zasutje. Lokacijo ročnega izkopa odobri nadzorni organ. Opustitev ročnega izkopa in s tem možnost poškodb podzemnih komunalnih naprav gre na rizik izvajalca.
3. kategorija 30%
| m3 | 870 |  | 0
4. kategorija 10%
| m3 | 290 |  | 0
5. kategorija 60%
| m3 | 1740 |  | 0
5. | Planiranje dna jarka s točnostjo +/- 3 cm po predvidenem nagibu iz projekta, planirano dno je potrebno uvaljati. Širina dna jarka je 70 cm.
| m2 | 1120 |  | 0
6. | Izdelava peščene posteljice debeline 10 cm iz peščenega materiala z zrni premera do 4 mm (80% od celotne količine) in z zrni premera med 4 mm in 8 mm (20% od celotne količine). Posteljico je potrebno planirati s točnostjo +/- 2 cm (dobava in vgradnja peska) in jo uvaljati. Posteljica je predvidena direktno v izkopani jarek (na planum) in je širine 70 cm.
| m3 | 120 |  | 0
7. | Dobava in vgraditev peščenega materiala za zasip cevi. Pesek ima zrna premera do 4 mm (80% od celotne količine) in z zrni premera med 4mm in 8mm (20% od celotne količine). Zasip je potrebno izvesti do višine 15 cm nad teme položene cevi, ga dobro ročno podbiti pod cev in ročno komprimirati na vrhu zasipa.
| m3 | 282 |  | 0
8. | Zasipavanje jarka s tamponom. Zasipava se v plasteh po 30 cm in valja z lahkim vibracijskim sredstvom do potrebne zbitosti. Pod cesto, mora biti končna zbitost zgornjega ustroja 100 Mpa.
| m3 | 1790 |  | 0
9. | Zasipavanje jarka z izkopanim materialom izven območja povoznih površin. Zasipava se v plasteh po 30 cm in valja z lahkim vibracijskim sredstvom do potrebne zbitosti 30 Mpa.
| m3 | 658 |  | 0
10. | Planiranje po končanem zasipavanu, tako da je možno na planum izvesti predvideno utrditev nad cevovod: zelenico, cesto itd. Planum je s točnostjo +/- 2 cm.
| m2 | 2977 |  | 0
11. | Odvoz viškov izkopanega materiala na urejeno deponijo, vključno z vsemi deli, plačili taks in ostalimi stroški.
| m3 | 2192 |  | 0
| ZEMELJSKA DELA SKUPAJ: |  |  | 0
C. | SIGNALIZACIJA IN OPREMA
1. | Izdelava in montaža hidrantne tablice in stebrička za hidrantno tablico s pripadajočimi številkami. Stebriček se postavi na mesto, da ne moti prometa in mimoidočih.
| kom | 1 |  | 0
2. | Izdelava in montaža tablice in stebrička za označitev zasuna s tablico s pripadajočimi številkami. Stebriček se postavi na mesto, da ne moti prometa in mimoidočih.
| kom | 1 |  | 0
| SIGNALIZACIJA IN OPREMA SKUPAJ: |  |  | 0
D. | GRADBENA DELA
CEVOVODI :
D. GRADBENA DELA:
1. | Obbetoniranje lomov vodovodnih cevi in izdelava drugih sidrnih blokov iz C 12/15. Komplet z opažanjem, razopažanjem, transporti, pomožna dela, dobavo in vgradnjo betona. Vse komplet. Nearmirani bloki.
| kos | 26 |  | 0
2. | Izvedba križanja v skladu z detajlom z vsemi potrebnimi deli in materialom.
| kos | 3 |  | 0
3. | Črpanje vode iz izkopanega jarka v primeru prevezav, padavin in podobnega. Črpati je s črpalko zmogljivosti do 10 l/s. Črpanje le, če je potrebno.
| ur | 50 |  | 0
4. | Dobava in vgradnja opozorilnega traku - indikator za vodovod. Poteka nad cevovodom v vsej dolžini trase.
| m1 | 1607 |  | 0
7. | Izdelava plasti iz tampona 0-32 mm v debelini do 25 cm, planirano, uvaljano in drugače pripravljeno, da je to makadamsko vozišče. Vse komplet z dobavo, vgraditvijo na planum, valjanjem itd.
| m3 | 21 |  | 0
8. | Izdelava obrabne in zaporne plasti bituminizirane zmesi AC 8 surf B 70/100 A4 v debelini 3 cm
| m2 | 2238 |  | 0
9. | Izdelava nosilne plasti bituminizirane zmesi AC 16 base B 50/70 A4 v debelini 6 cm
| m2 | 2238 |  | 0
| GRADBENA DELA SKUPAJ: |  |  | 0
E. | MONTAŽNA DELA
CEVOVODI :
Litoželezne (duktilne) cevi so zaščitene z cinkom, aluminijem in epoksi premazom, kar je standardna zaščita. Fazonski komadi morajo biti z vrtljivimi prirobnicami in spajani na razstavljiv expres spoj, razen pri kosih, kjer je posebej določeno drugače.
V ceni je potrebno upoštevati stroške dobave, dovoza na gradbišče, razvoz po gradbišču, polaganje v jarek, poravnavanje na ustrezno višino in lego, rezanji, izvedbo izolacije kovinskih spojev, izolacijski premazi, brušenjem odrezanih cevi in ostalega, spojni in pritrdilni material.
A. CEVI:
1. | Cevi so klasične duktilne in zaščitene s standardno izolacijo (cink, aluminij in epoksi premaz) in spajanje z navadno spojko na gumico in kozarec. Dobava, dovoz na gradbišče, razvoz in raznos od deponije do jarka, polaganje vanj in poravnavanje v vertikalni in horizontalni smeri in montaža. Vse komplet s prenosi, spojnim materialom itd.
| fi 100 mm m1 | 1150 |  | 0
2. | Cevi iz polietilena (PE). Dobava, dovoz na gradbišče, razvoz in raznos od deponije do jarka, polaganje vanj in poravnavanje v vertikalni in horizontalni smeri in montaža. Vse komplet s prenosi, spojnim materialom itd.
| fi 65 mm m1 | 425 |  | 0
| A. CEVI SKUPAJ: |  |  | 0
B. ARMATURE:
1. | EV zasun z vgradno armaturo in okroglo cestno kapo. Dobava, dovoz na gradbišče, razvoz in raznos od deponije do jarka, polaganje vanj in poravnavanje v vertikalni in horizontalni smeri in montaža. Vse komplet s prenosi, spojnim materialom itd.
| fi 50 mm kom | 1 |  | 0
| fi 65 mm kom | 3 |  | 0
2. | Podtalni hidrant z ovalno cestno kapo profila fi 50 mm in dolžine 500 mm. Dobava, dovoz na gradbišče, razvoz in raznos od deponije do jarka, polaganje vanj in poravnavanje v vertikalni in horizontalni smeri in montaža. Vse komplet s prenosi, spojnim materialom itd.
| kom | 1 |  | 0
| B. ARMATURE SKUPAJ: |  |  | 0
C. FAZONSKI KOMADI:
V ceni je potrebno upoštevati stroške dobave, dovoza na gradbišče, razvoz po gradbišču, polaganje v jarek, poravnavanje na ustrezno višino in lego, rezanji, izvedbo izolacije kovinskih spojev, izolacijski premazi, brušenjem odrezanih cevi in ostalega, spojni in pritrdilni material.
1. | Duktilni loki na kozarec MMK fi 100 mm. Različnih kotov loma. Dobava, dovoz na gradbišče, razvoz in raznos od deponije do jarka, polaganje vanj in poravnavanje v vertikalni in horizontalni smeri in montaža. Vse komplet s prenosi, spojnim materialom itd.
| lok 11,25 stopinj kom | 17 |  | 0
| lok 22,50 stopinj kom | 13 |  | 0
| lok 30,00 stopinj kom | 2 |  | 0
| (MMQ) lok 90,00 stopinj kom | 1 |  | 0
2. | Duktilni loki na kozarec FFK fi 65 mm. Različnih kotov loma. Dobava, dovoz na gradbišče, razvoz in raznos od deponije do jarka, polaganje vanj in poravnavanje v vertikalni in horizontalni smeri in montaža. Vse komplet s prenosi, spojnim materialom itd.
| lok 90,00 stopinj kom | 1 |  | 0
3. | Zobata spojka DN 65 mm. Dobava, dovoz na gradbišče, razvoz in raznos od deponije do objekta, polaganje vanj in poravnavanje v vertikalni in horizontalni smeri in montaža.
| kom | 5 |  | 0
4. | N komadi fi 50 mm. Dobava, dovoz na gradbišče, razvoz in raznos od deponije do jarka, polaganje vanj in poravnavanje v vertikalni in horizontalni smeri in montaža. Vse komplet s prenosi, spojnim materialom itd.
| kom | 1 |  | 0
5. | T komadi na odcepih. Prirobnice na komadu so različnih profilov. Dobava, dovoz na gradbišče, razvoz in raznos od deponije do jarka, polaganje vanj in poravnavanje v vertikalni in horizontalni smeri in montaža. Vse komplet s prenosi, spojnim materialom itd.
| fi 65 mm / 50 mm kom | 1 |  | 0
| fi 65 mm / 65 mm kom | 1 |  | 0
6. | Duktil cev DN 100 mm, dolžina odvisna od situacije na terenu. Dobava, dovoz na gradbišče, razvoz in raznos od deponije do objekta, polaganje vanj in poravnavanje v vertikalni in horizontalni smeri in montaža.
| kom | 32 |  | 0
| C. FAZONSKI KOMADI SKUPAJ: |  |  | 0
D. OSTALA MONTAŽNA DELA:
1. | Razkuževanje in izpiranje cevovoda. V ceno je vključena dobava dezinfekcijskega sredstva, voda, izstavitav potrebnega potrdila o bakteriološki kvaliteti vode in vsa pomožna dela. Profil cevovoda je od fi 65 mm do fi 100 mm.
| kos | 1 |  | 0
2. | Tlačni preizkus cevovoda. V ceno je vključena dobava vode, vse potrebne merilne tehnike, potrebne prevezave in podobno. V ceni so tudi preizkusi spojev. Profil cevovoda je kot pri dezinfekciji.
| kos | 1 |  | 0
3. | Podzidava in obzidava cestnih kap za zasune in hidrante z opeko NF v cementni malti 1:3 vključno z vsem potrebnim materialom, prevozi in delom.
| kom | 5 |  | 0
4. | Obzidava jaškov za zasune in hidrante z opeko NF v cementni malti 1:3 vključno z vsem potrebnim materialom, prevozi in delom.
| kom | 5 |  | 0
5. | Kemični izvid o neoporečnosti vode.
| kom | 1 |  | 0
6. | Bakteriološki izvid o neoporečnosti vode. Vzorec se vzame po izvedbi dezinfekcije cevovoda.
| kom | 1 |  | 0
7. | Funkcionalni preizkus montiranih hidrantov po zahtevah požarne inšpekcije z izstavitvijo potrebnih potrdil, izjav oziroma certifikatov.
| kom | 1 |  | 0
8. | Izdelava katastra podzemnih komunalnih naprav v dolžini odseka za vodovod. Tudi prijava izvedbe cevovoda na geodetski upravi.
| m1 | 1179 |  | 0
9. | Navezava vodovodnega hišnega priključka na cevovodih različnih profilov. Vse komplet za vodovodne hišne priključke. Cev priključka je PEHD DN 1". Vse PEHD cevi so 10 barr. Vse komplet z deli, dobavami, transporti itd.
| cev 1" m1 | 45 |  | 0
10. | Izdelava vodovodnega hišnega priključka novem jašku za hišni priključek.Cev priključka je PEHD DN 1". Vse komplet z deli, dobavami, transporti itd montažnega materiala. Redukcije cevovoda v jašek so iz fi 1" (PEHD) v pocinkane cevi fi 1". Montaža vodomera fi 1/2", vseh potrebnih fitingov, spojk, redukcij itd.
| cev 1" kom | 15 |  | 0
11. | Dobava in montaža jaška za vodomer hišnega priključka notranjih mer 80x80 cm. Vse komplet za vodovodni hišni priključek. Vse komplet z deli, dobavo, transporti itd.
| kom | 15 |  | 0
| D. OSTALA MONTAŽNA DELA SKUPAJ: |  |  | 0
| E. MONTAŽNA DELA IN MATERIAL ZA CEVOVODE SKUPAJ: |  |  | 0
F. | JAŠKI
Litoželezne (duktilne) cevi so zaščitene s cinkom, aluminijem in epoksi premazom, kar je standardna zaščita. Fazonski komadi morajo biti z vrtljivimi prirobnicami in spajani na razstavljiv expres spoj, če ni v popisu določeno drugače.
F1. | JAŠEK ŠT. 21 - JAŠEK BLATNIK
Velikost jaška je 1,7 m (višina), 1,0 m (širina) in 1,0 m (dolžina). Vse navedene mere so notranje mere podzemnega jaška. Ker ne pričakujemo pojavljanja vode v jašku, jašek nima praznotoka. Vsa pripravljalna dela (zakoličbe, zavarovanja, cestne zapore itd) so že predvidena v popisu za cevovod.
A. GRADBENA IN ZEMELJSKA DELA:
1. | Rezanje asfalta debeline do 10 cm.
| m1 | 2 |  | 0
2. | Strojno rušenje asfaltnega vozišča debeline do 10 cm z odvozom odpadnega materiala v stalno deponijo in s plačilom vseh stroškov. V ceni je treba upoštevati stroške odlaganja gradbenih odpadkov na urejeni deponiji. Plačilo takse odlaganja, pripravo potrebnih listin, ki izkazujejo ravnanje z odpadki. Izbira deponije in s tem povezana razdalja za odvoz gradbenega odpadka je stvar izvajalca del.
| m2 | 6 |  | 0
3. | Strojni izkop humusa nad gradbeno jamo. Material je treba nalagati na prevozno sredstvo ali deponirati ob izkopu, če teren to omogoča. Ročni izkop je že predviden v popisu za cevovod. V ceni je treba upoštevati stroške odlaganja gradbenih odpadkov na urejeni deponiji. Plačilo takse odlaganja, pripravo potrebnih listin, ki izkazujejo ravnanje z odpadki. Izbira deponije in s tem povezana razdalja za odvoz gradbenega odpadka je stvar izvajalca del.
| m3 | 0.5 |  | 0
4. | Strojni izkop široke gradbene jame v terenu 3. kategorije 30%, v terenu 4. kategorije 10% in v terenu 5. kategorije 60%. Material je treba nalagati na prevozno sredstvo ali ga deponirati ob izkopu za zasip. Ročni izkop je že predviden v popisu za cevovod. V ceni je treba upoštevati stroške odlaganja gradbenih odpadkov na urejeni deponiji. Plačilo takse odlaganja, pripravo potrebnih listin, ki izkazujejo ravnanje z odpadki. Izbira deponije in s tem povezana razdalja za odvoz gradbenega odpadka je stvar izvajalca del.
| 3. kategorije 30% m3 | 11.7 |  | 0
| 4. kategorije 10% m3 | 3.9 |  | 0
| 5. kategorije 60% m3 | 23.4 |  | 0
5. | Planiranje dna izkopa s točnostjo +/-3cm. Planirano dno je treba uvaljati.
| m2 | 7.5 |  | 0
6. | Izvedba 15 cm debelega tamponskega nasutja pod podložni beton pod stene jaška na uvaljano dno izkopa. Tampon je treba uvaljati. Tampon ima zrna premera D 32 mm.
| m3 | 1.2 |  | 0
7. | Zasipavanje za stenami jaška s tamponom - pod povoznimi površinami. Zasipavanje se vrši v plasteh po 30 cm in vsako plast posebej komprimira z lahkim vibracijskim sredstvom.
| m3 | 25.5 |  | 0
8. | Zasipavanje za stenami jaška z izkopanim materialom - pod nepovoznimi površinami. Zasipavanje se vrši v plasteh po 30 cm in vsako plast posebej komprimira z lahkim vibracijskim sredstvom.
| m3 | 8.5 |  | 0
9. | Odvoz viškov izkopanega materiala na urejeno deponijo, vključno z vsemi deli, plačili taks in ostalimi stroški.
| m3 | 31 |  | 0
10. | Zabetoniranje odprtin puščenih v stenah objekta (preboji cevi) velikosti od 30x30 cm do 50x50 cm. Pred zabetoniranjem je potrebno v odprtine vstaviti predvidene fazonske komade(tudi za praznotok). Vse komplet z deli, dobavo, pomočjo itd.
| kom | 3 |  | 0
11. | Betoniranje podložnega betona debeline 10 cm iz betona C 8/10 na uvaljano tamponsko podlago. Vse komplet z dobavo in vgradnjo betona transporti, pomožnimi deli itd.
| m3 | 0.26 |  | 0
12. | Betoniranje AB vidnih sten iz betona C 25/30 debeline 20 cm z napravo betona, pomožnimi deli in vsemi transporti. Beton je vodotesen.
| m3 | 2.35 |  | 0
13. | Dobava, ravnanje, rezanje, krivljenje dovoz na gradbišče, polaganje in vezanje srednje komplicirane betonske armature vseh vrst.
RA 40/50 do profila fi 12 mm
| kg | 186.5 |  | 0
ČBM Q190
| kg | 162.64 |  | 0
14. | Betoniranje vstopne krone iz betona C 25/30 preseka debeline 15 cm z napravo in dobavo betona, pomožnimi deli in vsemi transporti. Beton je vodotesen.
| m3 | 0.1 |  | 0
15. | Dvostranski opaž ravnih sten s prenosom materiala, razopažanjem, dobavo in pomožnimi deli, komplet. Opaž mora biti za neometane vidne betonske stene.
| m2 | 12 |  | 0
15. | Opaž ravne stropne in talne plošče za njeno debelino 20 cm, s podporami razpona do 2,5 m in za gladke neometane konstrukcije, vse komplet.
stranski opaž plošče
| m2 | 2 |  | 0
opaž dna plošče
| m2 | 1 |  | 0
16. | Dvostranski opaž vstopnih jaškov. Vse komplet z vsemi pomožnimi deli transporti itd.
| m2 | 1 |  | 0
17. | Dobava in montaža kovinskega nepovoznega pokrova z okvirjem B125. Velikost vstopne odprtine je velikost vstopne odprtine pokrova in je 700x700 mm. Pokrov je toplotno izoliran.
| kom | 1 |  | 0
18. | Opažanje in betoniranje stebrička pod T komadom v jašku in drugimi vodovodnimi elementi. Vse komplet z dobavo in izvedbo. Velikost stebrička je 40x40x73 cm in je iz betona C 12/15.
| kos | 1 |  | 0
19. | Izdelava in vgraditev vstopnih fiksnih lestev profila fi 20 mm iz nerjavečega železa. Lestve niso prenosne. Vertikali lestev sta dolgi 150 cm in med sabo oddaljeni 30 cm s horizontalnimi prečkami dolžine 30 cm. Vse komplet.
| kom | 1 |  | 0
20. | Dobava in vgradnja betonskega jaška premera 0,8 m in globine 2,2 m, z nepovoznim pokrovom, izdelavo preboja vodovodne cevi in zatesnitvijo z vsem potrebnim materialom in deli.
| kom | 1 |  | 0
21. | Čiščenje dna jaška po zaključenih vseh delih.
| m2 | 1.9 |  | 0
| ZEMELJSKA IN GR. DELA SKUPAJ: |  |  | 0
B. MONTAŽNA DELA IN VODOVODNI MATERIAL:
ARMATURE:
1. | Dobava in montaža žabjega pokrova na prirobnico DN 80 mm v nov jašek praznotoka na začetek praznotoka v jašku, kjer se blatnik konča. Dobava, dovoz na gradbišče, razvoz in raznos od deponije do objekta, polaganje vanj in poravnavanje v vertikalni in horizontalni smeri. Vse komplet s prenosi, spojnim materialom itd.
| kom | 1 |  | 0
2. | EV zasun s kolesom. Zasun ni možno odpirati izven jaška. Dobava, dovoz na gradbišče, razvoz in raznos od deponije do objekta, polaganje vanj in poravnavanje v vertikalni in horizontalni smeri in montaža.
| fi 80 mm kom | 1 |  | 0
FAZONSKI KOMADI:
1. | MMA komad DN 100/80 mm. Dobava, dovoz na gradbišče, razvoz in raznos od deponije do objekta, polaganje vanj in poravnavanje v vertikalni in horizontalni smeri in montaža.
| kom | 1 |  | 0
2. | FF komad profila DN 80 mm. Dobava, dovoz na gradbišče, razvoz in raznos od deponije do objekta, polaganje vanj in poravnavanje v vertikalni in horizontalni smeri in montaža. Vse komplet s prenosi, spojnim materialom itd.
| dolžine L=1000 mm kom | 1 |  | 0
3. | Duktil cev DN 100 mm, dolžina odvisna od situacije na terenu. Dobava, dovoz na gradbišče, razvoz in raznos od deponije do objekta, polaganje vanj in poravnavanje v vertikalni in horizontalni smeri in montaža.
| kom | 1 |  | 0
| MONTAŽNA DELA IN MATERIAL SKUPAJ: |  |  | 0
| VREDNOST OBJEKTA 21 SKUPAJ: |  |  | 0
F2. | JAŠEK ŠT. 22 - JAŠEK ZRAČNIK
Velikost jaška je 1,7 m (višina), 1,0 m (širina) in 1,0 m (dolžina). Vse navedene mere so notranje mere podzemnega jaška. Ker ne pričakujemo pojavljanja vode v jašku, jašek nima praznotoka. Vsa pripravljalna dela (zakoličbe, zavarovanja, cestne zapore itd) so že predvidena v popisu za cevovod.
A. GRADBENA IN ZEMELJSKA DELA:
1. | Rezanje asfalta debeline do 10 cm.
| m1 | 4 |  | 0
2. | Strojno rušenje asfaltnega vozišča debeline do 10 cm z odvozom odpadnega materiala v stalno deponijo in s plačilom vseh stroškov. V ceni je treba upoštevati stroške odlaganja gradbenih odpadkov na urejeni deponiji. Plačilo takse odlaganja, pripravo potrebnih listin, ki izkazujejo ravnanje z odpadki. Izbira deponije in s tem povezana razdalja za odvoz gradbenega odpadka je stvar izvajalca del.
| m2 | 8 |  | 0
3. | Strojni izkop humusa nad gradbeno jamo. Material je treba nalagati na prevozno sredstvo ali deponirati ob izkopu, če teren to omogoča. Ročni izkop je že predviden v popisu za cevovod. V ceni je treba upoštevati stroške odlaganja gradbenih odpadkov na urejeni deponiji. Plačilo takse odlaganja, pripravo potrebnih listin, ki izkazujejo ravnanje z odpadki. Izbira deponije in s tem povezana razdalja za odvoz gradbenega odpadka je stvar izvajalca del.
| m3 | 0.5 |  | 0
4. | Strojni izkop široke gradbene jame v terenu 3. kategorije 30%, v terenu 4. kategorije 10% in v terenu 5. kategorije 60%. Material je treba nalagati na prevozno sredstvo ali ga deponirati ob izkopu za zasip. Ročni izkop je že predviden v popisu za cevovod. V ceni je treba upoštevati stroške odlaganja gradbenih odpadkov na urejeni deponiji. Plačilo takse odlaganja, pripravo potrebnih listin, ki izkazujejo ravnanje z odpadki. Izbira deponije in s tem povezana razdalja za odvoz gradbenega odpadka je stvar izvajalca del.
| 3. kategorije 30% m3 | 8.55 |  | 0
| 4. kategorije 10% m3 | 2.85 |  | 0
| 5. kategorije 60% m3 | 17.1 |  | 0
5. | Planiranje dna izkopa s točnostjo +/-3cm. Planirano dno je treba uvaljati.
| m2 | 2.5 |  | 0
6. | Izvedba 15 cm debelega tamponskega nasutja pod podložni beton pod stene jaška na uvaljano dno izkopa. Tampon je treba uvaljati. Tampon ima zrna premera D 32 mm.
| m3 | 0.78 |  | 0
7. | Zasipavanje za stenami jaška s tamponom - pod povoznimi površinami. Zasipavanje se vrši v plasteh po 30 cm in vsako plast posebej komprimira z lahkim vibracijskim sredstvom.
| m3 | 18 |  | 0
8. | Zasipavanje za stenami jaška z izkopanim materialom - pod nepovoznimi površinami. Zasipavanje se vrši v plasteh po 30 cm in vsako plast posebej komprimira z lahkim vibracijskim sredstvom.
| m3 | 5.5 |  | 0
9. | Odvoz viškov izkopanega materiala na urejeno deponijo, vključno z vsemi deli, plačili taks in ostalimi stroški.
| m3 | 23 |  | 0
10. | Zabetoniranje odprtin puščenih v stenah objekta (preboji cevi) velikosti od 30x30 cm do 50x50 cm. Pred zabetoniranjem je potrebno v odprtine vstaviti predvidene fazonske komade(tudi za praznotok). Vse komplet z deli, dobavo, pomočjo itd.
| kom | 2 |  | 0
11. | Betoniranje podložnega betona debeline 10 cm iz betona C 8/10 na uvaljano tamponsko podlago. Vse komplet z dobavo in vgradnjo betona transporti, pomožnimi deli itd.
| m3 | 0.26 |  | 0
12. | Betoniranje AB vidnih sten iz betona C 25/30 debeline 20 cm z napravo betona, pomožnimi deli in vsemi transporti. Beton je vodotesen.
| m3 | 2.35 |  | 0
13. | Dobava, ravnanje, rezanje, krivljenje dovoz na gradbišče, polaganje in vezanje srednje komplicirane betonske armature vseh vrst.
RA 40/50 do profila fi 12 mm
| kg | 186.5 |  | 0
ČBM Q190
| kg | 162.64 |  | 0
14. | Betoniranje vstopne krone iz betona C 25/30 preseka debeline 15 cm z napravo in dobavo betona, pomožnimi deli in vsemi transporti. Beton je vodotesen.
| m3 | 0.1 |  | 0
15. | Dvostranski opaž ravnih sten s prenosom materiala, razopažanjem, dobavo in pomožnimi deli, komplet. Opaž mora biti za neometane vidne betonske stene.
| m2 | 12 |  | 0
16. | Opaž ravne stropne in talne plošče za njeno debelino 20 cm, s podporami razpona do 2,5 m in za gladke neometane konstrukcije, vse komplet.
stranski opaž plošče
| m2 | 2 |  | 0
opaž dna plošče
| m2 | 1 |  | 0
17. | Dvostranski opaž vstopnih jaškov. Vse komplet z vsemi pomožnimi deli transporti itd.
| m2 | 1 |  | 0
18. | Dobava in montaža kovinskega nepovoznega pokrova z okvirjem D400. Velikost vstopne odprtine je velikost vstopne odprtine pokrova in je 700x700 mm. Pokrov je toplotno izoliran.
| kom | 1 |  | 0
19. | Opažanje in betoniranje stebrička pod T komadom v jašku in drugimi vodovodnimi elementi. Vse komplet z dobavo in izvedbo. Velikost stebrička je 40x40x72 cm in je iz betona C 12/15.
| kos | 1 |  | 0
20. | Izdelava in vgraditev vstopnih fiksnih lestev profila fi 20 mm iz nerjavečega železa. Lestve niso prenosne. Vertikali lestev sta dolgi 90 cm in med sabo oddaljeni 30 cm. Tako so v lestvi 4 horizontalne prečke dolžine 30 cm. Vse komplet po detajlu iz projekta.
| kom | 1 |  | 0
21. | Čiščenje dna jaška po zaključenih vseh delih.
| m2 | 1 |  | 0
| ZEMELJSKA IN GR. DELA SKUPAJ: |  |  | 0
B. MONTAŽNA DELA IN VODOVODNI MATERIAL:
ARMATURE:
1. | EV zasun s kolesom. Zasun ni možno odpirati izven jaška. Dobava, dovoz na gradbišče, razvoz in raznos od deponije do objekta, polaganje vanj in poravnavanje v vertikalni in horizontalni smeri in montaža.
| fi 80 mm kom | 1 |  | 0
2. | Avtomatski zračnik za montažo na litoželezne fazone (10 bar) in profila fi 80 mm na prirobnico. Dobava, dovoz na gradbišče, razvoz in raznos od deponije do objekta, polaganje vanj in poravnavanje v vertikalni in horizontalni smeri in montaža.
| kom | 1 |  | 0
FAZONSKI KOMADI:
1. | MMA komad DN 100/80 mm. Dobava, dovoz na gradbišče, razvoz in raznos od deponije do objekta, polaganje vanj in poravnavanje v vertikalni in horizontalni smeri in montaža.
| kom | 1 |  | 0
2. | Duktil cev DN 100 mm, dolžina odvisna od situacije na terenu. Dobava, dovoz na gradbišče, razvoz in raznos od deponije do objekta, polaganje vanj in poravnavanje v vertikalni in horizontalni smeri in montaža.
| kom | 1 |  | 0
| B. MONTAŽNA DELA IN VODOVODNI MATERIAL SKUPAJ: |  |  | 0
| VREDNOST OBJEKTA 22 SKUPAJ: |  |  | 0
F3. | JAŠEK ŠT. 23 - JAŠEK BLATNIK
Velikost jaška je 1,7 m (višina), 1,1 m (širina) in 1,1 m (dolžina). Vse navedene mere so notranje mere podzemnega jaška. Ker ne pričakujemo pojavljanja vode v jašku, jašek nima praznotoka. Vsa pripravljalna dela (zakoličbe, zavarovanja, cestne zapore itd) so že predvidena v popisu za cevovod.
A. GRADBENA IN ZEMELJSKA DELA:
1. | Strojni izkop humusa nad gradbeno jamo. Material je treba nalagati na prevozno sredstvo ali deponirati ob izkopu, če teren to omogoča. Ročni izkop je že predviden v popisu za cevovod. V ceni je treba upoštevati stroške odlaganja gradbenih odpadkov na urejeni deponiji. Plačilo takse odlaganja, pripravo potrebnih listin, ki izkazujejo ravnanje z odpadki. Izbira deponije in s tem povezana razdalja za odvoz gradbenega odpadka je stvar izvajalca del.
| m3 | 3 |  | 0
2. | Strojni izkop široke gradbene jame v terenu 3. kategorije 30%, v terenu 4. kategorije 10% in v terenu 5. kategorije 60%. Material je treba nalagati na prevozno sredstvo ali ga deponirati ob izkopu za zasip. Ročni izkop je že predviden v popisu za cevovod. V ceni je treba upoštevati stroške odlaganja gradbenih odpadkov na urejeni deponiji. Plačilo takse odlaganja, pripravo potrebnih listin, ki izkazujejo ravnanje z odpadki. Izbira deponije in s tem povezana razdalja za odvoz gradbenega odpadka je stvar izvajalca del.
| 3. kategorije 30% m3 | 11.7 |  | 0
| 4. kategorije 10% m3 | 3.9 |  | 0
| 5. kategorije 60% m3 | 23.4 |  | 0
3. | Planiranje dna izkopa s točnostjo +/-3cm. Planirano dno je treba uvaljati.
| m2 | 7.5 |  | 0
4. | Izvedba 15 cm debelega tamponskega nasutja pod podložni beton pod stene jaška na uvaljano dno izkopa. Tampon je treba uvaljati. Tampon ima zrna premera D 32 mm.
| m3 | 1.2 |  | 0
5. | Zasipavanje za stenami jaška z izkopanim materialom - pod nepovoznimi površinami. Zasipavanje se vrši v plasteh po 30 cm in vsako plast posebej komprimira z lahkim vibracijskim sredstvom.
| m3 | 32.5 |  | 0
6. | Odvoz viškov izkopanega materiala na urejeno deponijo, vključno z vsemi deli, plačili taks in ostalimi stroški.
| m3 | 6.5 |  | 0
7. | Zabetoniranje odprtin puščenih v stenah objekta (preboji cevi) velikosti od 30x30 cm do 50x50 cm. Pred zabetoniranjem je potrebno v odprtine vstaviti predvidene fazonske komade(tudi za praznotok). Vse komplet z deli, dobavo, pomočjo itd.
| kom | 3 |  | 0
8. | Betoniranje podložnega betona debeline 10 cm iz betona C 8/10 na uvaljano tamponsko podlago. Vse komplet z dobavo in vgradnjo betona transporti, pomožnimi deli itd.
| m3 | 0.26 |  | 0
9. | Betoniranje AB vidnih sten iz betona C 25/30 debeline 20 cm z napravo betona, pomožnimi deli in vsemi transporti. Beton je vodotesen.
| m3 | 2.6 |  | 0
10. | Dobava, ravnanje, rezanje, krivljenje dovoz na gradbišče, polaganje in vezanje srednje komplicirane betonske armature vseh vrst.
RA 40/50 do profila fi 12 mm
| kg | 191 |  | 0
ČBM Q190
| kg | 162.64 |  | 0
11. | Betoniranje vstopne krone iz betona C 25/30 preseka debeline 15 cm z napravo in dobavo betona, pomožnimi deli in vsemi transporti. Beton je vodotesen.
| m3 | 0.1 |  | 0
12. | Dvostranski opaž ravnih sten s prenos-om materiala, razopažanjem, dobavo in pomožnimi deli, komplet. Opaž mora biti za neometane vidne betonske stene.
| m2 | 12 |  | 0
13. | Opaž ravne stropne in talne plošče za njeno debelino 20 cm, s podporami razpona do 2,5 m in za gladke neometane konstrukcije, vse komplet.
stranski opaž plošče
| m2 | 2 |  | 0
opaž dna plošče
| m2 | 1 |  | 0
14. | Dvostranski opaž vstopnih jaškov. Vse komplet z vsemi pomožnimi deli transporti itd.
| m2 | 1 |  | 0
15. | Dobava in montaža kovinskega nepovoznega pokrova z okvirjem B125. Velikost vstopne odprtine je velikost vstopne odprtine pokrova in je 700x700 mm. Pokrov je toplotno izoliran.
| kom | 1 |  | 0
16. | Opažanje in betoniranje stebrička pod T komadom v jašku in drugimi vodovodnimi elementi. Vse komplet z dobavo in izvedbo. Velikost stebrička je 40x40x72 cm in je iz betona C 12/15.
| kos | 1 |  | 0
17. | Izdelava in vgraditev vstopnih fiksnih lestev profila fi 20 mm iz nerjavečega železa. Lestve niso prenosne. Vertikali lestev sta dolgi 150 cm in med sabo oddaljeni 30 cm s horizontalnimi prečkami dolžine 30 cm. Vse komplet.
| kom | 1 |  | 0
18. | Dobava in vgradnja betonskega jaška premera 0,8 m in globine 2,2 m, s povoznim pokrovom, izdelavo preboja vodovodne cevi in zatesnitvijo z vsem potrebnim materialom in deli.
| kom | 1 |  | 0
19. | Čiščenje dna jaška po zaključenih vseh delih.
| m2 | 1.2 |  | 0
| ZEMELJSKA IN GR. DELA SKUPAJ: |  |  | 0
B. MONTAŽNA DELA IN VODOVODNI MATERIAL:
ARMATURE:
1. | Dobava in montaža žabjega pokrova na prirobnico DN 80 mm v nov jašek praznotoka na začetek praznotoka v jašku, kjer se blatnik konča. Dobava, dovoz na gradbišče, razvoz in raznos od deponije do objekta, polaganje vanj in poravnavanje v vertikalni in horizontalni smeri. Vse komplet s prenosi, spojnim materialom itd.
| kom | 1 |  | 0
2. | EV zasun s kolesom. Zasun ni možno odpirati izven jaška. Dobava, dovoz na gradbišče, razvoz in raznos od deponije do objekta, polaganje vanj in poravnavanje v vertikalni in horizontalni smeri in montaža.
| fi 80 mm kom | 1 |  | 0
FAZONSKI KOMADI:
1. | MMA komad DN 100/80 mm. Dobava, dovoz na gradbišče, razvoz in raznos od deponije do objekta, polaganje vanj in poravnavanje v vertikalni in horizontalni smeri in montaža.
| kom | 1 |  | 0
2. | FF komad profila DN 80 mm. Dobava, dovoz na gradbišče, razvoz in raznos od deponije do objekta, polaganje vanj in poravnavanje v vertikalni in horizontalni smeri in montaža. Vse komplet s prenosi, spojnim materialom itd.
| dolžine L=1000 mm kom | 1 |  | 0
3. | FF komad DN 80 mm dolžine 200 mm. Dobava, dovoz na gradbišče, razvoz in raznos od deponije do objekta, polaganje vanj in poravnavanje v vertikalni in horizontalni smeri in montaža.
| kom | 1 |  | 0
4. | Q komad DN 80 mm. Dobava, dovoz na gradbišče, razvoz in raznos od deponije do objekta, polaganje vanj in poravnavanje v vertikalni in horizontalni smeri in montaža.
| kom | 1 |  | 0
5. | Duktil cev DN 100 mm, dolžina odvisna od situacije na terenu. Dobava, dovoz na gradbišče, razvoz in raznos od deponije do objekta, polaganje vanj in poravnavanje v vertikalni in horizontalni smeri in montaža.
| kom | 1 |  | 0
| MONTAŽNA DELA IN MATERIAL SKUPAJ: |  |  | 0
| VREDNOST OBJEKTA 23 SKUPAJ: |  |  | 0
F4. | JAŠEK ŠT. 24 - JAŠEK ZRAČNIK
Velikost jaška je 1,7 m (višina), 1,0 m (širina) in 1,0 m (dolžina). Vse navedene mere so notranje mere podzemnega jaška. Ker ne pričakujemo pojavljanja vode v jašku, jašek nima praznotoka. Vsa pripravljalna dela (zakoličbe, zavarovanja, cestne zapore itd) so že predvidena v popisu za cevovod.
A. GRADBENA IN ZEMELJSKA DELA:
1. | Rezanje asfalta debeline do 10 cm.
| m1 | 5 |  | 0
2. | Strojno rušenje asfaltnega vozišča debeline do 10 cm z odvozom odpadnega materiala v stalno deponijo in s plačilom vseh stroškov. V ceni je treba upoštevati stroške odlaganja gradbenih odpadkov na urejeni deponiji. Plačilo takse odlaganja, pripravo potrebnih listin, ki izkazujejo ravnanje z odpadki. Izbira deponije in s tem povezana razdalja za odvoz gradbenega odpadka je stvar izvajalca del.
| m2 | 8 |  | 0
3. | Strojni izkop široke gradbene jame v terenu 3. kategorije 30%, v terenu 4. kategorije 10% in v terenu 5. kategorije 60%. Material je treba nalagati na prevozno sredstvo ali ga deponirati ob izkopu za zasip. Ročni izkop je že predviden v popisu za cevovod. V ceni je treba upoštevati stroške odlaganja gradbenih odpadkov na urejeni deponiji. Plačilo takse odlaganja, pripravo potrebnih listin, ki izkazujejo ravnanje z odpadki. Izbira deponije in s tem povezana razdalja za odvoz gradbenega odpadka je stvar izvajalca del.
| 3. kategorije 30% m3 | 8.55 |  | 0
| 4. kategorije 10% m3 | 2.85 |  | 0
| 5. kategorije 60% m3 | 17.1 |  | 0
4. | Planiranje dna izkopa s točnostjo +/-3cm. Planirano dno je treba uvaljati.
| m2 | 2.5 |  | 0
5. | Izvedba 15 cm debelega tamponskega nasutja pod podložni beton pod stene jaška na uvaljano dno izkopa. Tampon je treba uvaljati. Tampon ima zrna premera D 32 mm.
| m3 | 0.78 |  | 0
6. | Zasipavanje za stenami jaška s tamponom - pod povoznimi površinami. Zasipavanje se vrši v plasteh po 30 cm in vsako plast posebej komprimira z lahkim vibracijskim sredstvom.
| m3 | 23.5 |  | 0
7. | Odvoz viškov izkopanega materiala na urejeno deponijo, vključno z vsemi deli, plačili taks in ostalimi stroški.
| m3 | 28.5 |  | 0
8. | Zabetoniranje odprtin puščenih v stenah objekta (preboji cevi) velikosti od 30x30 cm do 50x50 cm. Pred zabetoniranjem je potrebno v odprtine vstaviti predvidene fazonske komade(tudi za praznotok). Vse komplet z deli, dobavo, pomočjo itd.
| kom | 2 |  | 0
9. | Betoniranje podložnega betona debeline 10 cm iz betona C 8/10 na uvaljano tamponsko podlago. Vse komplet z dobavo in vgradnjo betona transporti, pomožnimi deli itd.
| m3 | 0.26 |  | 0
10. | Betoniranje AB vidnih sten iz betona C 25/30 debeline 20 cm z napravo betona, pomožnimi deli in vsemi transporti. Beton je vodotesen.
| m3 | 2.35 |  | 0
11. | Dobava, ravnanje, rezanje, krivljenje dovoz na gradbišče, polaganje in vezanje srednje komplicirane betonske armature vseh vrst.
RA 40/50 do profila fi 12 mm
| kg | 186.5 |  | 0
ČBM Q190
| kg | 162.64 |  | 0
12. | Betoniranje vstopne krone iz betona C 25/30 preseka debeline 15 cm z napravo in dobavo betona, pomožnimi deli in vsemi transporti. Beton je vodotesen.
| m3 | 0.1 |  | 0
13. | Dvostranski opaž ravnih sten s prenosom materiala, razopažanjem, dobavo in pomožnimi deli, komplet. Opaž mora biti za neometane vidne betonske stene.
| m2 | 12 |  | 0
14. | Opaž ravne stropne in talne plošče za njeno debelino 20 cm, s podporami razpona do 2,5 m in za gladke neometane konstrukcije, vse komplet.
stranski opaž plošče
| m2 | 2 |  | 0
opaž dna plošče
| m2 | 1 |  | 0
15. | Dvostranski opaž vstopnih jaškov. Vse komplet z vsemi pomožnimi deli transporti itd.
| m2 | 1 |  | 0
16. | Dobava in montaža kovinskega nepovoznega pokrova z okvirjem D400. Velikost vstopne odprtine je velikost vstopne odprtine pokrova in je 700x700 mm. Pokrov je toplotno izoliran.
| kom | 1 |  | 0
17. | Opažanje in betoniranje stebrička pod T komadom v jašku in drugimi vodovodnimi elementi. Vse komplet z dobavo in izvedbo. Velikost stebrička je 40x40x72 cm in je iz betona C 12/15.
| kos | 1 |  | 0
18. | Izdelava in vgraditev vstopnih fiksnih lestev profila fi 20 mm iz nerjavečega železa. Lestve niso prenosne. Vertikali lestev sta dolgi 90 cm in med sabo oddaljeni 30 cm. Tako so v lestvi 4 horizontalne prečke dolžine 30 cm. Vse komplet po detajlu iz projekta.
| kom | 1 |  | 0
19. | Čiščenje dna jaška po zaključenih vseh delih.
| m2 | 1 |  | 0
| ZEMELJSKA IN GR. DELA SKUPAJ: |  |  | 0
B. MONTAŽNA DELA IN VODOVODNI MATERIAL:
ARMATURE:
Litoželezne (duktilne) cevi in fazonski komadi so zaščitene s cinkom, aluminijem in epoksi premazom, kar je standardna zaščita. Fazonski komadi morajo biti z vrtljivimi prirobnicami in spajani na razstavljiv expres spoj.
1. | EV zasun s kolesom. Zasun ni možno odpirati izven jaška. Dobava, dovoz na gradbišče, razvoz in raznos od deponije do objekta, polaganje vanj in poravnavanje v vertikalni in horizontalni smeri in montaža.
| fi 80 mm kom | 1 |  | 0
2. | Avtomatski zračnik za montažo na litoželezne fazone (10 bar) in profila fi 80 mm na prirobnico. Dobava, dovoz na gradbišče, razvoz in raznos od deponije do objekta, polaganje vanj in poravnavanje v vertikalni in horizontalni smeri in montaža.
| kom | 1 |  | 0
FAZONSKI KOMADI:
1. | MMA komad DN 100/80 mm. Dobava, dovoz na gradbišče, razvoz in raznos od deponije do objekta, polaganje vanj in poravnavanje v vertikalni in horizontalni smeri in montaža.
| kom | 1 |  | 0
2. | Duktil cev DN 100 mm, dolžina odvisna od situacije na terenu. Dobava, dovoz na gradbišče, razvoz in raznos od deponije do objekta, polaganje vanj in poravnavanje v vertikalni in horizontalni smeri in montaža.
| kom | 1 |  | 0
| B. MONTAŽNA DELA IN VODOVODNI MATERIAL SKUPAJ: |  |  | 0
| VREDNOST OBJEKTA 24 SKUPAJ: |  |  | 0
F5. | JAŠEK ŠT. 25 - JAŠEK BLATNIK
Velikost jaška je 1,7 m (višina), 1,1 m (širina) in 1,1 m (dolžina). Vse navedene mere so notranje mere podzemnega jaška. Ker ne pričakujemo pojavljanja vode v jašku, jašek nima praznotoka. Vsa pripravljalna dela (zakoličbe, zavarovanja, cestne zapore itd) so že predvidena v popisu za cevovod.
A. GRADBENA IN ZEMELJSKA DELA:
1. | Rezanje asfalta debeline do 10 cm.
| m1 | 6.5 |  | 0
2. | Strojno rušenje asfaltnega vozišča debeline do 10 cm z odvozom odpadnega materiala v stalno deponijo in s plačilom vseh stroškov. V ceni je treba upoštevati stroške odlaganja gradbenih odpadkov na urejeni deponiji. Plačilo takse odlaganja, pripravo potrebnih listin, ki izkazujejo ravnanje z odpadki. Izbira deponije in s tem povezana razdalja za odvoz gradbenega odpadka je stvar izvajalca del.
| m2 | 5 |  | 0
3. | Strojni izkop humusa nad gradbeno jamo. Material je treba nalagati na prevozno sredstvo ali deponirati ob izkopu, če teren to omogoča. Ročni izkop je že predviden v popisu za cevovod. V ceni je treba upoštevati stroške odlaganja gradbenih odpadkov na urejeni deponiji. Plačilo takse odlaganja, pripravo potrebnih listin, ki izkazujejo ravnanje z odpadki. Izbira deponije in s tem povezana razdalja za odvoz gradbenega odpadka je stvar izvajalca del.
| m3 | 2 |  | 0
4. | Strojni izkop široke gradbene jame v terenu 3. kategorije 30%, v terenu 4. kategorije 10% in v terenu 5. kategorije 60%. Material je treba nalagati na prevozno sredstvo ali ga deponirati ob izkopu za zasip. Ročni izkop je že predviden v popisu za cevovod. V ceni je treba upoštevati stroške odlaganja gradbenih odpadkov na urejeni deponiji. Plačilo takse odlaganja, pripravo potrebnih listin, ki izkazujejo ravnanje z odpadki. Izbira deponije in s tem povezana razdalja za odvoz gradbenega odpadka je stvar izvajalca del.
| 3. kategorije 30% m3 | 11.7 |  | 0
| 4. kategorije 10% m3 | 3.9 |  | 0
| 5. kategorije 60% m3 | 23.4 |  | 0
5. | Planiranje dna izkopa s točnostjo +/-3cm. Planirano dno je treba uvaljati.
| m2 | 7.5 |  | 0
6. | Izvedba 15 cm debelega tamponskega nasutja pod podložni beton pod stene jaška na uvaljano dno izkopa. Tampon je treba uvaljati. Tampon ima zrna premera D 32 mm.
| m3 | 1.2 |  | 0
7. | Zasipavanje za stenami jaška s tamponom - pod povoznimi površinami. Zasipavanje se vrši v plasteh po 30 cm in vsako plast posebej komprimira z lahkim vibracijskim sredstvom.
| m3 | 7.5 |  | 0
8. | Zasipavanje za stenami jaška z izkopanim materialom - pod nepovoznimi površinami. Zasipavanje se vrši v plasteh po 30 cm in vsako plast posebej komprimira z lahkim vibracijskim sredstvom.
| m3 | 25 |  | 0
9. | Odvoz viškov izkopanega materiala na urejeno deponijo, vključno z vsemi deli, plačili taks in ostalimi stroški.
| m3 | 14 |  | 0
10. | Zabetoniranje odprtin puščenih v stenah objekta (preboji cevi) velikosti od 30x30 cm do 50x50 cm. Pred zabetoniranjem je potrebno v odprtine vstaviti predvidene fazonske komade(tudi za praznotok). Vse komplet z deli, dobavo, pomočjo itd.
| kom | 3 |  | 0
11. | Betoniranje podložnega betona debeline 10 cm iz betona C 8/10 na uvaljano tamponsko podlago. Vse komplet z dobavo in vgradnjo betona transporti, pomožnimi deli itd.
| m3 | 0.26 |  | 0
12. | Betoniranje AB vidnih sten iz betona C 25/30 debeline 20 cm z napravo betona, pomožnimi deli in vsemi transporti. Beton je vodotesen.
| m3 | 2.6 |  | 0
13. | Dobava, ravnanje, rezanje, krivljenje dovoz na gradbišče, polaganje in vezanje srednje komplicirane betonske armature vseh vrst.
RA 40/50 do profila fi 12 mm
| kg | 191 |  | 0
ČBM Q190
| kg | 162.64 |  | 0
14. | Betoniranje vstopne krone iz betona C 25/30 preseka debeline 15 cm z napravo in dobavo betona, pomožnimi deli in vsemi transporti. Beton je vodotesen.
| m3 | 0.1 |  | 0
15. | Dvostranski opaž ravnih sten s prenos-om materiala, razopažanjem, dobavo in pomožnimi deli, komplet. Opaž mora biti za neometane vidne betonske stene.
| m2 | 12 |  | 0
16. | Opaž ravne stropne in talne plošče za njeno debelino 20 cm, s podporami razpona do 2,5 m in za gladke neometane konstrukcije, vse komplet.
| stranski opaž plošče m2 | 2 |  | 0
| opaž dna plošče m2 | 1 |  | 0
17. | Dvostranski opaž vstopnih jaškov. Vse komplet z vsemi pomožnimi deli transporti itd.
| m2 | 1 |  | 0
18. | Dobava in montaža kovinskega nepovoznega pokrova z okvirjem D400. Velikost vstopne odprtine je velikost vstopne odprtine pokrova in je 700x700 mm. Pokrov je toplotno izoliran.
| kom | 1 |  | 0
19. | Opažanje in betoniranje stebrička pod T komadom v jašku in drugimi vodovodnimi elementi. Vse komplet z dobavo in izvedbo. Velikost stebrička je 40x40x72 cm in je iz betona C 12/15.
| kos | 1 |  | 0
20. | Izdelava in vgraditev vstopnih fiksnih lestev profila fi 20 mm iz nerjavečega železa. Lestve niso prenosne. Vertikali lestev sta dolgi 150 cm in med sabo oddaljeni 30 cm s horizontalnimi prečkami dolžine 30 cm. Vse komplet.
| kom | 1 |  | 0
21. | Dobava in vgradnja betonskega jaška premera 0,8 m in globine 2,2 m, s povoznim pokrovom, izdelavo preboja vodovodne cevi in zatesnitvijo z vsem potrebnim materialom in deli.
| kom | 1 |  | 0
22. | Čiščenje dna jaška po zaključenih vseh delih.
| m2 | 1.2 |  | 0
| ZEMELJSKA IN GR. DELA SKUPAJ: |  |  | 0
B. MONTAŽNA DELA IN VODOVODNI MATERIAL:
ARMATURE:
1. | Dobava in montaža žabjega pokrova na prirobnico DN 80 mm v nov jašek praznotoka na začetek praznotoka v jašku, kjer se blatnik konča. Dobava, dovoz na gradbišče, razvoz in raznos od deponije do objekta, polaganje vanj in poravnavanje v vertikalni in horizontalni smeri. Vse komplet s prenosi, spojnim materialom itd.
| kom | 1 |  | 0
2. | EV zasun s kolesom. Zasun ni možno odpirati izven jaška. Dobava, dovoz na gradbišče, razvoz in raznos od deponije do objekta, polaganje vanj in poravnavanje v vertikalni in horizontalni smeri in montaža.
| fi 80 mm kom | 1 |  | 0
FAZONSKI KOMADI:
1. | MMA komad DN 100/80 mm. Dobava, dovoz na gradbišče, razvoz in raznos od deponije do objekta, polaganje vanj in poravnavanje v vertikalni in horizontalni smeri in montaža.
| kom | 1 |  | 0
2. | FF komad profila DN 80 mm. Dobava, dovoz na gradbišče, razvoz in raznos od deponije do objekta, polaganje vanj in poravnavanje v vertikalni in horizontalni smeri in montaža. Vse komplet s prenosi, spojnim materialom itd.
| dolžine L=1000 mm kom | 1 |  | 0
3. | FF komad DN 80 mm dolžine 200 mm. Dobava, dovoz na gradbišče, razvoz in raznos od deponije do objekta, polaganje vanj in poravnavanje v vertikalni in horizontalni smeri in montaža.
| kom | 1 |  | 0
4. | Q komad DN 80 mm. Dobava, dovoz na gradbišče, razvoz in raznos od deponije do objekta, polaganje vanj in poravnavanje v vertikalni in horizontalni smeri in montaža.
| kom | 1 |  | 0
5. | Duktil cev DN 100 mm, dolžina odvisna od situacije na terenu. Dobava, dovoz na gradbišče, razvoz in raznos od deponije do objekta, polaganje vanj in poravnavanje v vertikalni in horizontalni smeri in montaža.
| kom | 1 |  | 0
| MONTAŽNA DELA IN MATERIAL SKUPAJ: |  |  | 0
| VREDNOST OBJEKTA 25 SKUPAJ: |  |  | 0
F6. | JAŠEK ŠT. 26 - JAŠEK ZRAČNIK
Velikost jaška je 1,7 m (višina), 1,1 m (širina) in 1,1 m (dolžina). Vse navedene mere so notranje mere podzemnega jaška. Ker ne pričakujemo pojavljanja vode v jašku, jašek nima praznotoka. Vsa pripravljalna dela (zakoličbe, zavarovanja, cestne zapore itd) so že predvidena v popisu za cevovod.
A. GRADBENA IN ZEMELJSKA DELA:
1. | Rezanje asfalta debeline do 10 cm.
| m1 | 2 |  | 0
2. | Strojno rušenje asfaltnega vozišča debeline do 10 cm z odvozom odpadnega materiala v stalno deponijo in s plačilom vseh stroškov. V ceni je treba upoštevati stroške odlaganja gradbenih odpadkov na urejeni deponiji. Plačilo takse odlaganja, pripravo potrebnih listin, ki izkazujejo ravnanje z odpadki. Izbira deponije in s tem povezana razdalja za odvoz gradbenega odpadka je stvar izvajalca del.
| m2 | 6 |  | 0
3. | Strojni izkop humusa nad gradbeno jamo. Material je treba nalagati na prevozno sredstvo ali deponirati ob izkopu, če teren to omogoča. Ročni izkop je že predviden v popisu za cevovod. V ceni je treba upoštevati stroške odlaganja gradbenih odpadkov na urejeni deponiji. Plačilo takse odlaganja, pripravo potrebnih listin, ki izkazujejo ravnanje z odpadki. Izbira deponije in s tem povezana razdalja za odvoz gradbenega odpadka je stvar izvajalca del.
| m3 | 0.5 |  | 0
4. | Strojni izkop široke gradbene jame v terenu 3. kategorije 30%, v terenu 4. kategorije 10% in v terenu 5. kategorije 60%. Material je treba nalagati na prevozno sredstvo ali ga deponirati ob izkopu za zasip. Ročni izkop je že predviden v popisu za cevovod. V ceni je treba upoštevati stroške odlaganja gradbenih odpadkov na urejeni deponiji. Plačilo takse odlaganja, pripravo potrebnih listin, ki izkazujejo ravnanje z odpadki. Izbira deponije in s tem povezana razdalja za odvoz gradbenega odpadka je stvar izvajalca del.
| 3. kategorije 30% m3 | 8.55 |  | 0
| 4. kategorije 10% m3 | 2.85 |  | 0
| 5. kategorije 60% m3 | 17.1 |  | 0
5. | Planiranje dna izkopa s točnostjo +/-3cm. Planirano dno je treba uvaljati.
| m2 | 2.5 |  | 0
6. | Izvedba 15 cm debelega tamponskega nasutja pod podložni beton pod stene jaška na uvaljano dno izkopa. Tampon je treba uvaljati. Tampon ima zrna premera D 32 mm.
| m3 | 0.78 |  | 0
7. | Zasipavanje za stenami jaška s tampo-nom. Zasipavanje se vrši v plasteh po 30 cm in vsako plast posebej komprimira z lahkim vibracijskim sredstvom.
| m3 | 18 |  | 0
8. | Zasipavanje za stenami jaška z izkopanim materialom - pod nepovoznimi površinami. Zasipavanje se vrši v plasteh po 30 cm in vsako plast posebej komprimira z lahkim vibracijskim sredstvom.
| m3 | 5.5 |  | 0
9. | Odvoz viškov izkopanega materiala na urejeno deponijo, vključno z vsemi deli, plačili taks in ostalimi stroški.
| m3 | 10.5 |  | 0
10. | Zabetoniranje odprtin puščenih v stenah objekta (preboji cevi) velikosti od 30x30 cm do 50x50 cm. Pred zabetoniranjem je potrebno v odprtine vstaviti predvidene fazonske komade(tudi za praznotok). Vse komplet z deli, dobavo, pomočjo itd.
| kom | 2 |  | 0
11. | Betoniranje podložnega betona debeline 10 cm iz betona C 8/10 na uvaljano tamponsko podlago. Vse komplet z dobavo in vgradnjo betona transporti, pomožnimi deli itd.
| m3 | 0.26 |  | 0
12. | Betoniranje AB vidnih sten iz betona C 25/30 debeline 20 cm z napravo betona, pomožnimi deli in vsemi transporti. Beton je vodotesen.
| m3 | 2.35 |  | 0
13. | Dobava, ravnanje, rezanje, krivljenje dovoz na gradbišče, polaganje in vezanje srednje komplicirane betonske armature vseh vrst.
RA 40/50 do profila fi 12 mm
| kg | 186.5 |  | 0
ČBM Q190
| kg | 162.64 |  | 0
14. | Betoniranje vstopne krone iz betona C 25/30 preseka debeline 15 cm z napravo in dobavo betona, pomožnimi deli in vsemi transporti. Beton je vodotesen.
| m3 | 0.1 |  | 0
15. | Dvostranski opaž ravnih sten s prenosom materiala, razopažanjem, dobavo in pomožnimi deli, komplet. Opaž mora biti za neometane vidne betonske stene.
| m2 | 12 |  | 0
16. | Opaž ravne stropne in talne plošče za njeno debelino 20 cm, s podporami razpona do 2,5 m in za gladke neometane konstrukcije, vse komplet.
stranski opaž plošče
| m2 | 2 |  | 0
opaž dna plošče
| m2 | 1 |  | 0
17. | Dvostranski opaž vstopnih jaškov. Vse komplet z vsemi pomožnimi deli transporti itd.
| m2 | 1 |  | 0
18. | Dobava in montaža kovinskega nepovoznega pokrova z okvirjem D400. Velikost vstopne odprtine je velikost vstopne odprtine pokrova in je 700x700 mm. Pokrov je toplotno izoliran.
| kom | 1 |  | 0
19. | Opažanje in betoniranje stebrička pod T komadom v jašku in drugimi vodovodnimi elementi. Vse komplet z dobavo in izvedbo. Velikost stebrička je 40x40x72 cm in je iz betona C 12/15.
| kos | 1 |  | 0
20. | Izdelava in vgraditev vstopnih fiksnih lestev profila fi 20 mm iz nerjavečega železa. Lestve niso prenosne. Vertikali lestev sta dolgi 90 cm in med sabo oddaljeni 30 cm. Tako so v lestvi 4 horizontalne prečke dolžine 30 cm. Vse komplet po detajlu iz projekta.
| kom | 1 |  | 0
21. | Izdelava in vgraditev vstopnih fiksnih lestev profila fi 20 mm iz nerjavečega železa. Lestve niso prenosne. Vertikali lestev sta dolgi 150 cm in med sabo oddaljeni 30 cm s horizontalnimi prečkami dolžine 30 cm. Vse komplet.
| kom | 1 |  | 0
22. | Čiščenje dna jaška po zaključenih vseh delih.
| m2 | 1 |  | 0
| ZEMELJSKA IN GR. DELA SKUPAJ: |  |  | 0
B. MONTAŽNA DELA IN VODOVODNI MATERIAL:
ARMATURE:
1. | EV zasun s kolesom. Zasun ni možno odpirati izven jaška. Dobava, dovoz na gradbišče, razvoz in raznos od deponije do objekta, polaganje vanj in poravnavanje v vertikalni in horizontalni smeri in montaža.
| fi 80 mm kom | 1 |  | 0
2. | Avtomatski zračnik za montažo na litoželezne fazone (10 bar) in profila fi 80 mm na prirobnico. Dobava, dovoz na gradbišče, razvoz in raznos od deponije do objekta, polaganje vanj in poravnavanje v vertikalni in horizontalni smeri in montaža.
| kom | 1 |  | 0
FAZONSKI KOMADI:
1. | MMA komad DN 100/80 mm. Dobava, dovoz na gradbišče, razvoz in raznos od deponije do objekta, polaganje vanj in poravnavanje v vertikalni in horizontalni smeri in montaža.
| kom | 1 |  | 0
2. | Duktil cev DN 100 mm, dolžina odvisna od situacije na terenu. Dobava, dovoz na gradbišče, razvoz in raznos od deponije do objekta, polaganje vanj in poravnavanje v vertikalni in horizontalni smeri in montaža.
| kom | 1 |  | 0
| B. MONTAŽNA DELA IN VODOVODNI MATERIAL SKUPAJ: |  |  | 0
| VREDNOST OBJEKTA 26 SKUPAJ: |  |  | 0
F7. | JAŠEK ŠT. 27 - JAŠEK BLATNIK
Velikost jaška je 1,7 m (višina), 1,0 m (širina) in 1,0 m (dolžina). Vse navedene mere so notranje mere podzemnega jaška. Ker ne pričakujemo pojavljanja vode v jašku, jašek nima praznotoka. Vsa pripravljalna dela (zakoličbe, zavarovanja, cestne zapore itd) so že predvidena v popisu za cevovod.
A. GRADBENA IN ZEMELJSKA DELA:
1. | Rezanje asfalta debeline do 10 cm.
| m1 | 4 |  | 0
2. | Strojno rušenje asfaltnega vozišča debeline do 10 cm z odvozom odpadnega materiala v stalno deponijo in s plačilom vseh stroškov. V ceni je treba upoštevati stroške odlaganja gradbenih odpadkov na urejeni deponiji. Plačilo takse odlaganja, pripravo potrebnih listin, ki izkazujejo ravnanje z odpadki. Izbira deponije in s tem povezana razdalja za odvoz gradbenega odpadka je stvar izvajalca del.
| m2 | 6 |  | 0
3. | Strojni izkop široke gradbene jame v terenu 3. kategorije 30%, v terenu 4. kategorije 10% in v terenu 5. kategorije 60%. Material je treba nalagati na prevozno sredstvo ali ga deponirati ob izkopu za zasip. Ročni izkop je že predviden v popisu za cevovod. V ceni je treba upoštevati stroške odlaganja gradbenih odpadkov na urejeni deponiji. Plačilo takse odlaganja, pripravo potrebnih listin, ki izkazujejo ravnanje z odpadki. Izbira deponije in s tem povezana razdalja za odvoz gradbenega odpadka je stvar izvajalca del.
| 3. kategorije 30% m3 | 8.55 |  | 0
| 4. kategorije 10% m3 | 2.85 |  | 0
| 5. kategorije 60% m3 | 17.1 |  | 0
5. | Planiranje dna izkopa s točnostjo +/-3cm. Planirano dno je treba uvaljati.
| m2 | 7.5 |  | 0
6. | Izvedba 15 cm debelega tamponskega nasutja pod podložni beton pod stene jaška na uvaljano dno izkopa. Tampon je treba uvaljati. Tampon ima zrna premera D 32 mm.
| m3 | 1.2 |  | 0
7. | Zasipavanje za stenami jaška s tampo-nom. Zasipavanje se vrši v plasteh po 30 cm in vsako plast posebej komprimira z lahkim vibracijskim sredstvom.
| m3 | 31 |  | 0
8. | Odvoz viškov izkopanega materiala na urejeno deponijo, vključno z vsemi deli, plačili taks in ostalimi stroški.
| m3 | 39 |  | 0
9. | Zabetoniranje odprtin puščenih v stenah objekta (preboji cevi) velikosti od 30x30 cm do 50x50 cm. Pred zabetoniranjem je potrebno v odprtine vstaviti predvidene fazonske komade(tudi za praznotok). Vse komplet z deli, dobavo, pomočjo itd.
| kom | 3 |  | 0
10. | Betoniranje podložnega betona debeline 10 cm iz betona C 8/10 na uvaljano tamponsko podlago. Vse komplet z dobavo in vgradnjo betona transporti, pomožnimi deli itd.
| m3 | 0.26 |  | 0
11. | Betoniranje AB vidnih sten iz betona C 25/30 debeline 20 cm z napravo betona, pomožnimi deli in vsemi transporti. Beton je vodotesen.
| m3 | 2.35 |  | 0
12. | Dobava, ravnanje, rezanje, krivljenje dovoz na gradbišče, polaganje in vezanje srednje komplicirane betonske armature vseh vrst.
| RA 40/50 do profila fi 12 mm kg | 186.5 |  | 0
| ČBM Q190 kg | 162.64 |  | 0
13. | Betoniranje vstopne krone iz betona C 25/30 preseka debeline 15 cm z napravo in dobavo betona, pomožnimi deli in vsemi transporti. Beton je vodotesen.
| m3 | 0.1 |  | 0
14. | Dvostranski opaž ravnih sten s prenos-om materiala, razopažanjem, dobavo in pomožnimi deli, komplet. Opaž mora biti za neometane vidne betonske stene.
| m2 | 12 |  | 0
15. | Opaž ravne stropne in talne plošče za njeno debelino 20 cm, s podporami razpona do 2,5 m in za gladke neometane konstrukcije, vse komplet.
| stranski opaž plošče m2 | 2 |  | 0
| opaž dna plošče m2 | 1 |  | 0
16. | Dvostranski opaž vstopnih jaškov. Vse komplet z vsemi pomožnimi deli transporti itd.
| m2 | 1 |  | 0
17. | Dobava in montaža kovinskega nepovoznega pokrova z okvirjem D400. Velikost vstopne odprtine je velikost vstopne odprtine pokrova in je 700x700 mm. Pokrov je toplotno izoliran.
| kom | 1 |  | 0
18. | Opažanje in betoniranje stebrička pod T komadom v jašku in drugimi vodovodnimi elementi. Vse komplet z dobavo in izvedbo. Velikost stebrička je 40x40x72 cm in je iz betona C 12/15.
| kos | 1 |  | 0
19. | Izdelava in vgraditev vstopnih fiksnih lestev profila fi 20 mm iz nerjavečega železa. Lestve niso prenosne. Vertikali lestev sta dolgi 90 cm in med sabo oddaljeni 30 cm. Tako so v lestvi 4 horizontalne prečke dolžine 30 cm. Vse komplet po detajlu iz projekta.
| kom | 1 |  | 0
20. | Izdelava in vgraditev vstopnih fiksnih lestev profila fi 20 mm iz nerjavečega železa. Lestve niso prenosne. Vertikali lestev sta dolgi 150 cm in med sabo oddaljeni 30 cm s horizontalnimi prečkami dolžine 30 cm. Vse komplet.
| kom | 1 |  | 0
21. | Čiščenje dna jaška po zaključenih vseh delih.
| m2 | 1 |  | 0
| ZEMELJSKA IN GR. DELA SKUPAJ: |  |  | 0
B. MONTAŽNA DELA IN VODOVODNI MATERIAL:
ARMATURE:
1. | Dobava in montaža žabjega pokrova na prirobnico DN 80 mm v nov jašek praznotoka na začetek praznotoka v jašku, kjer se blatnik konča. Dobava, dovoz na gradbišče, razvoz in raznos od deponije do objekta, polaganje vanj in poravnavanje v vertikalni in horizontalni smeri. Vse komplet s prenosi, spojnim materialom itd.
| kom | 1 |  | 0
2. | EV zasun s kolesom. Zasun ni možno odpirati izven jaška. Dobava, dovoz na gradbišče, razvoz in raznos od deponije do objekta, polaganje vanj in poravnavanje v vertikalni in horizontalni smeri in montaža.
| fi 80 mm kom | 1 |  | 0
FAZONSKI KOMADI:
1. | MMA komad DN 100/80 mm. Dobava, dovoz na gradbišče, razvoz in raznos od deponije do objekta, polaganje vanj in poravnavanje v vertikalni in horizontalni smeri in montaža.
| kom | 1 |  | 0
2. | FF komad profila DN 80 mm. Dobava, dovoz na gradbišče, razvoz in raznos od deponije do objekta, polaganje vanj in poravnavanje v vertikalni in horizontalni smeri in montaža. Vse komplet s prenosi, spojnim materialom itd.
| dolžine L=1000 mm kom | 1 |  | 0
3. | Duktil cev DN 100 mm, dolžina odvisna od situacije na terenu. Dobava, dovoz na gradbišče, razvoz in raznos od deponije do objekta, polaganje vanj in poravnavanje v vertikalni in horizontalni smeri in montaža.
| kom | 1 |  | 0
| MONTAŽNA DELA IN MATERIAL SKUPAJ: |  |  | 0
| VREDNOST OBJEKTA 27 SKUPAJ: |  |  | 0
F8. | JAŠEK ŠT. 29 - JAŠEK BLATNIK
Velikost jaška je 1,7 m (višina), 1,1 m (širina) in 1,1 m (dolžina). Vse navedene mere so notranje mere podzemnega jaška. Ker ne pričakujemo pojavljanja vode v jašku, jašek nima praznotoka. Vsa pripravljalna dela (zakoličbe, zavarovanja, cestne zapore itd) so že predvidena v popisu za cevovod.
A. GRADBENA IN ZEMELJSKA DELA:
1. | Rezanje asfalta debeline do 10 cm.
| m1 | 3 |  | 0
2. | Strojno rušenje asfaltnega vozišča debeline do 10 cm z odvozom odpadnega materiala v stalno deponijo in s plačilom vseh stroškov. V ceni je treba upoštevati stroške odlaganja gradbenih odpadkov na urejeni deponiji. Plačilo takse odlaganja, pripravo potrebnih listin, ki izkazujejo ravnanje z odpadki. Izbira deponije in s tem povezana razdalja za odvoz gradbenega odpadka je stvar izvajalca del.
| m2 | 5 |  | 0
3. | Strojni izkop humusa nad gradbeno jamo. Material je treba nalagati na prevozno sredstvo ali deponirati ob izkopu, če teren to omogoča. Ročni izkop je že predviden v popisu za cevovod. V ceni je treba upoštevati stroške odlaganja gradbenih odpadkov na urejeni deponiji. Plačilo takse odlaganja, pripravo potrebnih listin, ki izkazujejo ravnanje z odpadki. Izbira deponije in s tem povezana razdalja za odvoz gradbenega odpadka je stvar izvajalca del.
| m3 | 1.5 |  | 0
4. | Strojni izkop široke gradbene jame v terenu 3. kategorije 30%, v terenu 4. kategorije 10% in v terenu 5. kategorije 60%. Material je treba nalagati na prevozno sredstvo ali ga deponirati ob izkopu za zasip. Ročni izkop je že predviden v popisu za cevovod. V ceni je treba upoštevati stroške odlaganja gradbenih odpadkov na urejeni deponiji. Plačilo takse odlaganja, pripravo potrebnih listin, ki izkazujejo ravnanje z odpadki. Izbira deponije in s tem povezana razdalja za odvoz gradbenega odpadka je stvar izvajalca del.
| 3. kategorije 30% m3 | 11.7 |  | 0
| 4. kategorije 10% m3 | 3.9 |  | 0
| 5. kategorije 60% m3 | 23.4 |  | 0
5. | Planiranje dna izkopa s točnostjo +/-3cm. Planirano dno je treba uvaljati.
| m2 | 7.5 |  | 0
6. | Izvedba 15 cm debelega tamponskega nasutja pod podložni beton pod stene jaška na uvaljano dno izkopa. Tampon je treba uvaljati. Tampon ima zrna premera D 32 mm.
| m3 | 1.2 |  | 0
7. | Zasipavanje za stenami jaška s tampo-nom. Zasipavanje se vrši v plasteh po 30 cm in vsako plast posebej komprimira z lahkim vibracijskim sredstvom.
| m3 | 20 |  | 0
8. | Zasipavanje za stenami jaška z izkopanim materialom - pod nepovoznimi površinami. Zasipavanje se vrši v plasteh po 30 cm in vsako plast posebej komprimira z lahkim vibracijskim sredstvom.
| m3 | 12.5 |  | 0
9. | Odvoz viškov izkopanega materiala na urejeno deponijo, vključno z vsemi deli, plačili taks in ostalimi stroški.
| m3 | 19 |  | 0
10. | Zabetoniranje odprtin puščenih v stenah objekta (preboji cevi) velikosti od 30x30 cm do 50x50 cm. Pred zabetoniranjem je potrebno v odprtine vstaviti predvidene fazonske komade(tudi za praznotok). Vse komplet z deli, dobavo, pomočjo itd.
| kom | 3 |  | 0
11. | Betoniranje podložnega betona debeline 10 cm iz betona C 8/10 na uvaljano tamponsko podlago. Vse komplet z dobavo in vgradnjo betona transporti, pomožnimi deli itd.
| m3 | 0.26 |  | 0
12. | Betoniranje AB vidnih sten iz betona C 25/30 debeline 20 cm z napravo betona, pomožnimi deli in vsemi transporti. Beton je vodotesen.
| m3 | 2.6 |  | 0
13. | Dobava, ravnanje, rezanje, krivljenje dovoz na gradbišče, polaganje in vezanje srednje komplicirane betonske armature vseh vrst.
RA 40/50 do profila fi 12 mm
| kg | 191 |  | 0
ČBM Q190
| kg | 162.64 |  | 0
14. | Betoniranje vstopne krone iz betona C 25/30 preseka debeline 15 cm z napravo in dobavo betona, pomožnimi deli in vsemi transporti. Beton je vodotesen.
| m3 | 0.1 |  | 0
15. | Dvostranski opaž ravnih sten s prenos-om materiala, razopažanjem, dobavo in pomožnimi deli, komplet. Opaž mora biti za neometane vidne betonske stene.
| m2 | 12 |  | 0
16. | Opaž ravne stropne in talne plošče za njeno debelino 20 cm, s podporami razpona do 2,5 m in za gladke neometane konstrukcije, vse komplet.
stranski opaž plošče
| m2 | 2 |  | 0
opaž dna plošče
| m2 | 1 |  | 0
17. | Dvostranski opaž vstopnih jaškov. Vse komplet z vsemi pomožnimi deli transporti itd.
| m2 | 1 |  | 0
18. | Dobava in montaža kovinskega nepovoznega pokrova z okvirjem D400. Velikost vstopne odprtine je velikost vstopne odprtine pokrova in je 700x700 mm. Pokrov je toplotno izoliran.
| kom | 1 |  | 0
19. | Opažanje in betoniranje stebrička pod T komadom v jašku in drugimi vodovodnimi elementi. Vse komplet z dobavo in izvedbo. Velikost stebrička je 40x40x72 cm in je iz betona C 12/15.
| kos | 1 |  | 0
20. | Izdelava in vgraditev vstopnih fiksnih lestev profila fi 20 mm iz nerjavečega železa. Lestve niso prenosne. Vertikali lestev sta dolgi 150 cm in med sabo oddaljeni 30 cm s horizontalnimi prečkami dolžine 30 cm. Vse komplet.
| kom | 1 |  | 0
21. | Dobava in vgradnja betonskega jaška premera 0,8 m in globine 2,2 m, s povoznim pokrovom, izdelavo preboja vodovodne cevi in zatesnitvijo z vsem potrebnim materialom in deli.
| kom | 1 |  | 0
22. | Čiščenje dna jaška po zaključenih vseh delih.
| m2 | 1.2 |  | 0
| ZEMELJSKA IN GR. DELA SKUPAJ: |  |  | 0
B. MONTAŽNA DELA IN VODOVODNI MATERIAL:
ARMATURE:
1. | Dobava in montaža žabjega pokrova na prirobnico DN 65 mm v nov jašek prazno-toka na začetek praznotoka v jašku, kjer se blatnik konča. Dobava, dovoz na grad-bišče, razvoz in raznos od deponije do objekta, polaganje vanj in poravnava-nje v vertikalni in horizontalni smeri. Vse kom-plet s prenosi, spojnim materialom itd.
| kom | 1 |  | 0
2. | EV zasun s kolesom. Zasun ni možno odpirati izven jaška. Dobava, dovoz na gradbišče, razvoz in raznos od deponije do objekta, polaganje vanj in poravnavanje v vertikalni in horizontalni smeri in montaža.
| fi 65 mm kom | 1 |  | 0
FAZONSKI KOMADI:
1. | Q komad profila DN 65 mm. Dobava, dovoz na gradbišče, razvoz in raznos od deponije do objekta, polaganje vanj in poravnavanje v vertikalni in horizontalni smeri in montaža. Vse komplet s prenosi, spojnim materialom itd.
| kom | 1 |  | 0
2. | Zobata spojka DN 65 mm. Dobava, dovoz na gradbišče, razvoz in raznos od deponije do objekta, polaganje vanj in poravnavanje v vertikalni in horizontalni smeri in montaža.
| kom | 4 |  | 0
3. | T komadi na odcepih. Prirobnice na komadu so različnih profilov. Dobava, dovoz na gradbišče, razvoz in raznos od deponije do jarka, polaganje vanj in poravnavanje v vertikalni in horizontalni smeri in montaža. Vse komplet s prenosi, spojnim materialom itd.
| fi 65 mm / 65 mm kom | 1 |  | 0
4. | PE cev DN 65 mm, dolžina 1850 mm. Dobava, dovoz na gradbišče, razvoz in raznos od deponije do objekta, polaganje vanj in poravnavanje v vertikalni in horizontalni smeri in montaža.
| kom | 1 |  | 0
| MONTAŽNA DELA IN MATERIAL SKUPAJ: |  |  | 0
| VREDNOST OBJEKTA 29 SKUPAJ: |  |  | 0
F9. | JAŠEK ŠT. 30 - JAŠEK ZRAČNIK
Velikost jaška je 1,7 m (višina), 1,0 m (širina) in 1,0 m (dolžina). Vse navedene mere so notranje mere podzemnega jaška. Ker ne pričakujemo pojavljanja vode v jašku, jašek nima praznotoka. Vsa pripravljalna dela (zakoličbe, zavarovanja, cestne zapore itd) so že predvidena v popisu za cevovod.
A. GRADBENA IN ZEMELJSKA DELA:
1. | Rezanje asfalta debeline do 10 cm.
| m1 | 6 |  | 0
2. | Strojno rušenje asfaltnega vozišča debeline do 10 cm z odvozom odpadnega materiala v stalno deponijo in s plačilom vseh stroškov. V ceni je treba upoštevati stroške odlaganja gradbenih odpadkov na urejeni deponiji. Plačilo takse odlaganja, pripravo potrebnih listin, ki izkazujejo ravnanje z odpadki. Izbira deponije in s tem povezana razdalja za odvoz gradbenega odpadka je stvar izvajalca del.
| m2 | 4 |  | 0
3. | Strojni izkop humusa nad gradbeno jamo. Material je treba nalagati na prevozno sredstvo ali deponirati ob izkopu, če teren to omogoča. Ročni izkop je že predviden v popisu za cevovod. V ceni je treba upoštevati stroške odlaganja gradbenih odpadkov na urejeni deponiji. Plačilo takse odlaganja, pripravo potrebnih listin, ki izkazujejo ravnanje z odpadki. Izbira deponije in s tem povezana razdalja za odvoz gradbenega odpadka je stvar izvajalca del.
| m3 | 0.5 |  | 0
4. | Strojni izkop široke gradbene jame v terenu 3. kategorije 30%, v terenu 4. kategorije 10% in v terenu 5. kategorije 60%. Material je treba nalagati na prevozno sredstvo ali ga deponirati ob izkopu za zasip. Ročni izkop je že predviden v popisu za cevovod. V ceni je treba upoštevati stroške odlaganja gradbenih odpadkov na urejeni deponiji. Plačilo takse odlaganja, pripravo potrebnih listin, ki izkazujejo ravnanje z odpadki. Izbira deponije in s tem povezana razdalja za odvoz gradbenega odpadka je stvar izvajalca del.
| 3. kategorije 30% m3 | 8.55 |  | 0
| 4. kategorije 10% m3 | 2.85 |  | 0
| 5. kategorije 60% m3 | 17.1 |  | 0
5. | Planiranje dna izkopa s točnostjo +/-3cm. Planirano dno je treba uvaljati.
| m2 | 2.5 |  | 0
6. | Izvedba 15 cm debelega tamponskega nasutja pod podložni beton pod stene jaška na uvaljano dno izkopa. Tampon je treba uvaljati. Tampon ima zrna premera D 32 mm.
| m3 | 0.78 |  | 0
7. | Zasipavanje za stenami jaška s tamponom - pod povoznimi površinami. Zasipavanje se vrši v plasteh po 30 cm in vsako plast posebej komprimira z lahkim vibracijskim sredstvom.
| m3 | 15 |  | 0
8. | Zasipavanje za stenami jaška z izkopanim materialom - pod nepovoznimi površinami. Zasipavanje se vrši v plasteh po 30 cm in vsako plast posebej komprimira z lahkim vibracijskim sredstvom.
| m3 | 8.5 |  | 0
9. | Odvoz viškov izkopanega materiala na urejeno deponijo, vključno z vsemi deli, plačili taks in ostalimi stroški.
| m3 | 20 |  | 0
10. | Zabetoniranje odprtin puščenih v stenah objekta (preboji cevi) velikosti od 30x30 cm do 50x50 cm. Pred zabetoniranjem je potrebno v odprtine vstaviti predvidene fazonske komade(tudi za praznotok). Vse komplet z deli, dobavo, pomočjo itd.
| kom | 2 |  | 0
11. | Betoniranje podložnega betona debeline 10 cm iz betona C 8/10 na uvaljano tamponsko podlago. Vse komplet z dobavo in vgradnjo betona transporti, pomožnimi deli itd.
| m3 | 0.26 |  | 0
12. | Betoniranje AB vidnih sten iz betona C 25/30 debeline 20 cm z napravo betona, pomožnimi deli in vsemi transporti. Beton je vodotesen.
| m3 | 2.35 |  | 0
13. | Dobava, ravnanje, rezanje, krivljenje dovoz na gradbišče, polaganje in vezanje srednje komplicirane betonske armature vseh vrst.
RA 40/50 do profila fi 12 mm
| kg | 186.5 |  | 0
ČBM Q190
| kg | 162.64 |  | 0
14. | Betoniranje vstopne krone iz betona C 25/30 preseka debeline 15 cm z napravo in dobavo betona, pomožnimi deli in vsemi transporti. Beton je vodotesen.
| m3 | 0.1 |  | 0
15. | Dvostranski opaž ravnih sten s prenosom materiala, razopažanjem, dobavo in pomožnimi deli, komplet. Opaž mora biti za neometane vidne betonske stene.
| m2 | 12 |  | 0
16. | Opaž ravne stropne in talne plošče za njeno debelino 20 cm, s podporami razpona do 2,5 m in za gladke neometane konstrukcije, vse komplet.
stranski opaž plošče
| m2 | 2 |  | 0
opaž dna plošče
| m2 | 1 |  | 0
17. | Dvostranski opaž vstopnih jaškov. Vse komplet z vsemi pomožnimi deli transporti itd.
| m2 | 1 |  | 0
18. | Dobava in montaža kovinskega nepovoznega pokrova z okvirjem D400. Velikost vstopne odprtine je velikost vstopne odprtine pokrova in je 700x700 mm. Pokrov je toplotno izoliran.
| kom | 1 |  | 0
19. | Opažanje in betoniranje stebrička pod T komadom v jašku in drugimi vodovodnimi elementi. Vse komplet z dobavo in izvedbo. Velikost stebrička je 40x40x72 cm in je iz betona C 12/15.
| kos | 1 |  | 0
20. | Izdelava in vgraditev vstopnih fiksnih lestev profila fi 20 mm iz nerjavečega železa. Lestve niso prenosne. Vertikali lestev sta dolgi 90 cm in med sabo oddaljeni 30 cm. Tako so v lestvi 4 horizontalne prečke dolžine 30 cm. Vse komplet po detajlu iz projekta.
| kom | 1 |  | 0
21. | Čiščenje dna jaška po zaključenih vseh delih.
| m2 | 1 |  | 0
| ZEMELJSKA IN GR. DELA SKUPAJ: |  |  | 0
B. MONTAŽNA DELA IN VODOVODNI MATERIAL:
ARMATURE:
1. | EV zasun s kolesom. Zasun ni možno odpirati izven jaška. Dobava, dovoz na gradbišče, razvoz in raznos od deponije do objekta, polaganje vanj in poravnavanje v vertikalni in horizontalni smeri in montaža.
| fi 50 mm kom | 1 |  | 0
2. | Avtomatski zračnik za montažo na litoželezne fazone (10 bar) in profila fi 50 mm na prirobnico. Dobava, dovoz na gradbišče, razvoz in raznos od deponije do objekta, polaganje vanj in poravnavanje v vertikalni in horizontalni smeri in montaža.
| kom | 1 |  | 0
FAZONSKI KOMADI:
1. | Zobata spojka DN 65 mm. Dobava, dovoz na gradbišče, razvoz in raznos od deponije do objekta, polaganje vanj in poravnavanje v vertikalni in horizontalni smeri in montaža.
| kom | 1 |  | 0
2. | T komadi na odcepih. Prirobnice na komadu so različnih profilov. Dobava, dovoz na gradbišče, razvoz in raznos od deponije do jarka, polaganje vanj in poravnavanje v vertikalni in horizontalni smeri in montaža. Vse komplet s prenosi, spojnim materialom itd.
| fi 65 mm / 50 mm kom | 1 |  | 0
3. | X komad na zaključku trase. Dobava, dovoz na gradbišče, razvoz in raznos od deponije do jarka, polaganje vanj in poravnavanje v vertikalni in horizontalni smeri in montaža. Vse komplet s prenosi, spojnim materialom itd.
| kom | 1 |  | 0
| B. MONTAŽNA DELA IN VODOVODNI MATERIAL SKUPAJ: |  |  | 0
| VREDNOST OBJEKTA 30 SKUPAJ: |  |  | 0
F10. | JAŠEK ŠT. 31 - JAŠEK BLATNIK
Velikost jaška je 1,7 m (višina), 1,1 m (širina) in 1,1 m (dolžina). Vse navedene mere so notranje mere podzemnega jaška. Ker ne pričakujemo pojavljanja vode v jašku, jašek nima praznotoka. Vsa pripravljalna dela (zakoličbe, zavarovanja, cestne zapore itd) so že predvidena v popisu za cevovod.
A. GRADBENA IN ZEMELJSKA DELA:
1. | Rezanje asfalta debeline do 10 cm.
| m1 | 3 |  | 0
2. | Strojno rušenje asfaltnega vozišča debeline do 10 cm z odvozom odpadnega materiala v stalno deponijo in s plačilom vseh stroškov. V ceni je treba upoštevati stroške odlaganja gradbenih odpadkov na urejeni deponiji. Plačilo takse odlaganja, pripravo potrebnih listin, ki izkazujejo ravnanje z odpadki. Izbira deponije in s tem povezana razdalja za odvoz gradbenega odpadka je stvar izvajalca del.
| m2 | 5 |  | 0
3. | Strojni izkop široke gradbene jame v terenu 3. kategorije 30%, v terenu 4. kategorije 10% in v terenu 5. kategorije 60%. Material je treba nalagati na prevozno sredstvo ali ga deponirati ob izkopu za zasip. Ročni izkop je že predviden v popisu za cevovod. V ceni je treba upoštevati stroške odlaganja gradbenih odpadkov na urejeni deponiji. Plačilo takse odlaganja, pripravo potrebnih listin, ki izkazujejo ravnanje z odpadki. Izbira deponije in s tem povezana razdalja za odvoz gradbenega odpadka je stvar izvajalca del.
| 3. kategorije 30% m3 | 11.7 |  | 0
| 4. kategorije 10% m3 | 3.9 |  | 0
| 5. kategorije 60% m3 | 23.4 |  | 0
4. | Planiranje dna izkopa s točnostjo +/-3cm. Planirano dno je treba uvaljati.
| m2 | 7.5 |  | 0
5. | Izvedba 15 cm debelega tamponskega nasutja pod podložni beton pod stene jaška na uvaljano dno izkopa. Tampon je treba uvaljati. Tampon ima zrna premera D 32 mm.
| m3 | 1.2 |  | 0
6. | Zasipavanje za stenami jaška s tampo-nom. Zasipavanje se vrši v plasteh po 30 cm in vsako plast posebej komprimira z lahkim vibracijskim sredstvom.
| m3 | 20 |  | 0
7. | Zasipavanje za stenami jaška z izkopanim materialom - pod nepovoznimi površinami. Zasipavanje se vrši v plasteh po 30 cm in vsako plast posebej komprimira z lahkim vibracijskim sredstvom.
| m3 | 12.5 |  | 0
8. | Odvoz viškov izkopanega materiala na urejeno deponijo, vključno z vsemi deli, plačili taks in ostalimi stroški.
| m3 | 19 |  | 0
9. | Zabetoniranje odprtin puščenih v stenah objekta (preboji cevi) velikosti od 30x30 cm do 50x50 cm. Pred zabetoniranjem je potrebno v odprtine vstaviti predvidene fazonske komade(tudi za praznotok). Vse komplet z deli, dobavo, pomočjo itd.
| kom | 3 |  | 0
10. | Betoniranje podložnega betona debeline 10 cm iz betona C 8/10 na uvaljano tamponsko podlago. Vse komplet z dobavo in vgradnjo betona transporti, pomožnimi deli itd.
| m3 | 0.26 |  | 0
11. | Betoniranje AB vidnih sten iz betona C 25/30 debeline 20 cm z napravo betona, pomožnimi deli in vsemi transporti. Beton je vodotesen.
| m3 | 2.6 |  | 0
12. | Dobava, ravnanje, rezanje, krivljenje dovoz na gradbišče, polaganje in vezanje srednje komplicirane betonske armature vseh vrst.
RA 40/50 do profila fi 12 mm
| kg | 191 |  | 0
ČBM Q190
| kg | 162.64 |  | 0
13. | Betoniranje vstopne krone iz betona C 25/30 preseka debeline 15 cm z napravo in dobavo betona, pomožnimi deli in vsemi transporti. Beton je vodotesen.
| m3 | 0.1 |  | 0
14. | Dvostranski opaž ravnih sten s prenos-om materiala, razopažanjem, dobavo in pomožnimi deli, komplet. Opaž mora biti za neometane vidne betonske stene.
| m2 | 12 |  | 0
15. | Opaž ravne stropne in talne plošče za njeno debelino 20 cm, s podporami razpona do 2,5 m in za gladke neometane konstrukcije, vse komplet.
stranski opaž plošče
| m2 | 2 |  | 0
opaž dna plošče
| m2 | 1 |  | 0
16. | Dvostranski opaž vstopnih jaškov. Vse komplet z vsemi pomožnimi deli transporti itd.
| m2 | 1 |  | 0
17. | Dobava in montaža kovinskega nepovoznega pokrova z okvirjem D400. Velikost vstopne odprtine je velikost vstopne odprtine pokrova in je 700x700 mm. Pokrov je toplotno izoliran.
| kom | 1 |  | 0
18. | Opažanje in betoniranje stebrička pod T komadom v jašku in drugimi vodovodnimi elementi. Vse komplet z dobavo in izvedbo. Velikost stebrička je 40x40x72 cm in je iz betona C 12/15.
| kos | 1 |  | 0
19. | Izdelava in vgraditev vstopnih fiksnih lestev profila fi 20 mm iz nerjavečega železa. Lestve niso prenosne. Vertikali lestev sta dolgi 150 cm in med sabo oddaljeni 30 cm s horizontalnimi prečkami dolžine 30 cm. Vse komplet.
| kom | 1 |  | 0
20. | Dobava in vgradnja betonskega jaška premera 0,8 m in globine 2,2 m, s povoznim pokrovom, izdelavo preboja vodovodne cevi in zatesnitvijo z vsem potrebnim materialom in deli.
| kom | 1 |  | 0
21. | Čiščenje dna jaška po zaključenih vseh delih.
| m2 | 1.2 |  | 0
| ZEMELJSKA IN GR. DELA SKUPAJ: |  |  | 0
B. MONTAŽNA DELA IN VODOVODNI MATERIAL:
ARMATURE:
1. | Dobava in montaža žabjega pokrova na prirobnico DN 65 mm v nov jašek praznotoka na začetek praznotoka v jašku, kjer se blatnik konča. Dobava, dovoz na gradbišče, razvoz in raznos od deponije do objekta, polaganje vanj in poravnavanje v vertikalni in horizontalni smeri. Vse komplet s prenosi, spojnim materialom itd.
| kom | 1 |  | 0
2. | EV zasun s kolesom. Zasun ni možno odpirati izven jaška. Dobava, dovoz na gradbišče, razvoz in raznos od deponije do objekta, polaganje vanj in poravnavanje v vertikalni in horizontalni smeri in montaža.
| fi 65 mm kom | 1 |  | 0
FAZONSKI KOMADI:
1. | Q komad profila DN 65 mm. Dobava, dovoz na gradbišče, razvoz in raznos od deponije do objekta, polaganje vanj in poravnavanje v vertikalni in horizontalni smeri in montaža. Vse komplet s prenosi, spojnim materialom itd.
| kom | 1 |  | 0
2. | Zobata spojka DN 65 mm. Dobava, dovoz na gradbišče, razvoz in raznos od deponije do objekta, polaganje vanj in poravnavanje v vertikalni in horizontalni smeri in montaža.
| kom | 4 |  | 0
3. | T komadi na odcepih. Prirobnice na komadu so različnih profilov. Dobava, dovoz na gradbišče, razvoz in raznos od deponije do jarka, polaganje vanj in poravnavanje v vertikalni in horizontalni smeri in montaža. Vse komplet s prenosi, spojnim materialom itd.
| fi 65 mm / 65 mm kom | 1 |  | 0
4. | PE cev DN 65 mm, dolžina 1850 mm. Dobava, dovoz na gradbišče, razvoz in raznos od deponije do objekta, polaganje vanj in poravnavanje v vertikalni in horizontalni smeri in montaža.
| kom | 1 |  | 0
| MONTAŽNA DELA IN MATERIAL SKUPAJ: |  |  | 0
| VREDNOST OBJEKTA 31 SKUPAJ: |  |  | 0
F11. | JAŠEK ŠT. 32 - JAŠEK ZRAČNIK
Velikost jaška je 1,7 m (višina), 1,0 m (širina) in 1,0 m (dolžina). Vse navedene mere so notranje mere podzemnega jaška. Ker ne pričakujemo pojavljanja vode v jašku, jašek nima praznotoka. Vsa pripravljalna dela (zakoličbe, zavarovanja, cestne zapore itd) so že predvidena v popisu za cevovod.
A. GRADBENA IN ZEMELJSKA DELA:
1. | Rezanje asfalta debeline do 10 cm.
| m1 | 7 |  | 0
2. | Strojno rušenje asfaltnega vozišča debeline do 10 cm z odvozom odpadnega materiala v stalno deponijo in s plačilom vseh stroškov. V ceni je treba upoštevati stroške odlaganja gradbenih odpadkov na urejeni deponiji. Plačilo takse odlaganja, pripravo potrebnih listin, ki izkazujejo ravnanje z odpadki. Izbira deponije in s tem povezana razdalja za odvoz gradbenega odpadka je stvar izvajalca del.
| m2 | 5 |  | 0
3. | Strojni izkop široke gradbene jame v terenu 3. kategorije 30%, v terenu 4. kategorije 10% in v terenu 5. kategorije 60%. Material je treba nalagati na prevozno sredstvo ali ga deponirati ob izkopu za zasip. Ročni izkop je že predviden v popisu za cevovod. V ceni je treba upoštevati stroške odlaganja gradbenih odpadkov na urejeni deponiji. Plačilo takse odlaganja, pripravo potrebnih listin, ki izkazujejo ravnanje z odpadki. Izbira deponije in s tem povezana razdalja za odvoz gradbenega odpadka je stvar izvajalca del.
| 3. kategorije 30% m3 | 8.55 |  | 0
| 4. kategorije 10% m3 | 2.85 |  | 0
| 5. kategorije 60% m3 | 17.1 |  | 0
4. | Planiranje dna izkopa s točnostjo +/-3cm. Planirano dno je treba uvaljati.
| m2 | 2.5 |  | 0
5. | Izvedba 15 cm debelega tamponskega nasutja pod podložni beton pod stene jaška na uvaljano dno izkopa. Tampon je treba uvaljati. Tampon ima zrna premera D 32 mm.
| m3 | 0.78 |  | 0
6. | Zasipavanje za stenami jaška s tamponom - pod povoznimi površinami. Zasipavanje se vrši v plasteh po 30 cm in vsako plast posebej komprimira z lahkim vibracijskim sredstvom.
| m3 | 11.5 |  | 0
7. | Zasipavanje za stenami jaška z izkopanim materialom - pod nepovoznimi površinami. Zasipavanje se vrši v plasteh po 30 cm in vsako plast posebej komprimira z lahkim vibracijskim sredstvom.
| m3 | 12 |  | 0
8. | Odvoz viškov izkopanega materiala na urejeno deponijo, vključno z vsemi deli, plačili taks in ostalimi stroški.
| m3 | 16.5 |  | 0
9. | Zabetoniranje odprtin puščenih v stenah objekta (preboji cevi) velikosti od 30x30 cm do 50x50 cm. Pred zabetoniranjem je potrebno v odprtine vstaviti predvidene fazonske komade(tudi za praznotok). Vse komplet z deli, dobavo, pomočjo itd.
| kom | 3 |  | 0
10. | Betoniranje podložnega betona debeline 10 cm iz betona C 8/10 na uvaljano tamponsko podlago. Vse komplet z dobavo in vgradnjo betona transporti, pomožnimi deli itd.
| m3 | 0.26 |  | 0
11. | Betoniranje AB vidnih sten iz betona C 25/30 debeline 20 cm z napravo betona, pomožnimi deli in vsemi transporti. Beton je vodotesen.
| m3 | 2.35 |  | 0
12. | Dobava, ravnanje, rezanje, krivljenje dovoz na gradbišče, polaganje in vezanje srednje komplicirane betonske armature vseh vrst.
RA 40/50 do profila fi 12 mm
| kg | 186.5 |  | 0
ČBM Q190
| kg | 162.64 |  | 0
13. | Betoniranje vstopne krone iz betona C 25/30 preseka debeline 15 cm z napravo in dobavo betona, pomožnimi deli in vsemi transporti. Beton je vodotesen.
| m3 | 0.1 |  | 0
14. | Dvostranski opaž ravnih sten s prenosom materiala, razopažanjem, dobavo in pomožnimi deli, komplet. Opaž mora biti za neometane vidne betonske stene.
| m2 | 12 |  | 0
15. | Opaž ravne stropne in talne plošče za njeno debelino 20 cm, s podporami razpona do 2,5 m in za gladke neometane konstrukcije, vse komplet.
stranski opaž plošče
| m2 | 2 |  | 0
opaž dna plošče
| m2 | 1 |  | 0
16. | Dvostranski opaž vstopnih jaškov. Vse komplet z vsemi pomožnimi deli transporti itd.
| m2 | 1 |  | 0
17. | Dobava in montaža kovinskega nepovoznega pokrova z okvirjem D400. Velikost vstopne odprtine je velikost vstopne odprtine pokrova in je 700x700 mm. Pokrov je toplotno izoliran.
| kom | 1 |  | 0
18. | Opažanje in betoniranje stebrička pod T komadom v jašku in drugimi vodovodnimi elementi. Vse komplet z dobavo in izvedbo. Velikost stebrička je 40x40x72 cm in je iz betona C 12/15.
| kos | 1 |  | 0
19. | Izdelava in vgraditev vstopnih fiksnih lestev profila fi 20 mm iz nerjavečega železa. Lestve niso prenosne. Vertikali lestev sta dolgi 90 cm in med sabo oddaljeni 30 cm. Tako so v lestvi 4 horizontalne prečke dolžine 30 cm. Vse komplet po detajlu iz projekta.
| kom | 1 |  | 0
20. | Dobava in vgradnja betonskega jaška premera 0,8 m in globine 2,2 m, s povoznim pokrovom, izdelavo preboja vodovodne cevi in zatesnitvijo z vsem potrebnim materialom in deli.
| kom | 1 |  | 0
21. | Čiščenje dna jaška po zaključenih vseh delih.
| m2 | 1 |  | 0
| ZEMELJSKA IN GR. DELA SKUPAJ: |  |  | 0
B. MONTAŽNA DELA IN VODOVODNI MATERIAL:
ARMATURE:
1. | EV zasun s kolesom. Zasun ni možno odpirati izven jaška. Dobava, dovoz na gradbišče, razvoz in raznos od deponije do objekta, polaganje vanj in poravnavanje v vertikalni in horizontalni smeri in montaža.
| fi 50 mm kom | 1 |  | 0
2. | Avtomatski zračnik za montažo na litoželezne fazone (10 bar) in profila fi 50 mm na prirobnico. Dobava, dovoz na gradbišče, razvoz in raznos od deponije do objekta, polaganje vanj in poravnavanje v vertikalni in horizontalni smeri in montaža.
| kom | 1 |  | 0
FAZONSKI KOMADI:
1. | Zobata spojka DN 65 mm. Dobava, dovoz na gradbišče, razvoz in raznos od deponije do objekta, polaganje vanj in poravnavanje v vertikalni in horizontalni smeri in montaža.
| kom | 2 |  | 0
2. | T komadi na odcepih. Prirobnice na komadu so različnih profilov. Dobava, dovoz na gradbišče, razvoz in raznos od deponije do jarka, polaganje vanj in poravnavanje v vertikalni in horizontalni smeri in montaža. Vse komplet s prenosi, spojnim materialom itd.
| fi 65 mm / 50 mm kom | 1 |  | 0
| B. MONTAŽNA DELA IN VODOVODNI MATERIAL SKUPAJ: |  |  | 0
| VREDNOST OBJEKTA 32 SKUPAJ: |  |  | 0
F12. | JAŠEK ŠT. 33 - JAŠEK BLATNIK
Velikost jaška je 1,7 m (višina), 1,1 m (širina) in 1,1 m (dolžina). Vse navedene mere so notranje mere podzemnega jaška. Ker ne pričakujemo pojavljanja vode v jašku, jašek nima praznotoka. Vsa pripravljalna dela (zakoličbe, zavarovanja, cestne zapore itd) so že predvidena v popisu za cevovod.
A. GRADBENA IN ZEMELJSKA DELA:
1. | Strojni izkop humusa nad gradbeno jamo. Material je treba nalagati na prevozno sredstvo ali deponirati ob izkopu, če teren to omogoča. Ročni izkop je že predviden v popisu za cevovod. V ceni je treba upoštevati stroške odlaganja gradbenih odpadkov na urejeni deponiji. Plačilo takse odlaganja, pripravo potrebnih listin, ki izkazujejo ravnanje z odpadki. Izbira deponije in s tem povezana razdalja za odvoz gradbenega odpadka je stvar izvajalca del.
| m3 | 0.8 |  | 0
2. | Strojni izkop široke gradbene jame v terenu 3. kategorije 30%, v terenu 4. kategorije 10% in v terenu 5. kategorije 60%. Material je treba nalagati na prevozno sredstvo ali ga deponirati ob izkopu za zasip. Ročni izkop je že predviden v popisu za cevovod. V ceni je treba upoštevati stroške odlaganja gradbenih odpadkov na urejeni deponiji. Plačilo takse odlaganja, pripravo potrebnih listin, ki izkazujejo ravnanje z odpadki. Izbira deponije in s tem povezana razdalja za odvoz gradbenega odpadka je stvar izvajalca del.
| 3. kategorije 30% m3 | 11.7 |  | 0
| 4. kategorije 10% m3 | 3.9 |  | 0
| 5. kategorije 60% m3 | 23.4 |  | 0
3. | Planiranje dna izkopa s točnostjo +/-3cm. Planirano dno je treba uvaljati.
| m2 | 7.5 |  | 0
4. | Izvedba 15 cm debelega tamponskega nasutja pod podložni beton pod stene jaška na uvaljano dno izkopa. Tampon je treba uvaljati. Tampon ima zrna premera D 32 mm.
| m3 | 1.2 |  | 0
5. | Zasipavanje za stenami jaška s tamponom - pod povoznimi površinami. Zasipavanje se vrši v plasteh po 30 cm in vsako plast posebej komprimira z lahkim vibracijskim sredstvom.
| m3 | 7.5 |  | 0
6. | Zasipavanje za stenami jaška z izkopanim materialom - pod nepovoznimi površinami. Zasipavanje se vrši v plasteh po 30 cm in vsako plast posebej komprimira z lahkim vibracijskim sredstvom.
| m3 | 25 |  | 0
7. | Odvoz viškov izkopanega materiala na urejeno deponijo, vključno z vsemi deli, plačili taks in ostalimi stroški.
| m3 | 14 |  | 0
8. | Zabetoniranje odprtin puščenih v stenah objekta (preboji cevi) velikosti od 30x30 cm do 50x50 cm. Pred zabetoniranjem je potrebno v odprtine vstaviti predvidene fazonske komade(tudi za praznotok). Vse komplet z deli, dobavo, pomočjo itd.
| kom | 3 |  | 0
9. | Betoniranje podložnega betona debeline 10 cm iz betona C 8/10 na uvaljano tamponsko podlago. Vse komplet z dobavo in vgradnjo betona transporti, pomožnimi deli itd.
| m3 | 0.26 |  | 0
10. | Betoniranje AB vidnih sten iz betona C 25/30 debeline 20 cm z napravo betona, pomožnimi deli in vsemi transporti. Beton je vodotesen.
| m3 | 2.6 |  | 0
11. | Dobava, ravnanje, rezanje, krivljenje dovoz na gradbišče, polaganje in vezanje srednje komplicirane betonske armature vseh vrst.
RA 40/50 do profila fi 12 mm
| kg | 191 |  | 0
ČBM Q190
| kg | 162.64 |  | 0
12. | Betoniranje vstopne krone iz betona C 25/30 preseka debeline 15 cm z napravo in dobavo betona, pomožnimi deli in vsemi transporti. Beton je vodotesen.
| m3 | 0.1 |  | 0
13. | Dvostranski opaž ravnih sten s prenos-om materiala, razopažanjem, dobavo in pomožnimi deli, komplet. Opaž mora biti za neometane vidne betonske stene.
| m2 | 12 |  | 0
14. | Opaž ravne stropne in talne plošče za njeno debelino 20 cm, s podporami razpona do 2,5 m in za gladke neometane konstrukcije, vse komplet.
stranski opaž plošče
| m2 | 2 |  | 0
opaž dna plošče
| m2 | 1 |  | 0
15. | Dvostranski opaž vstopnih jaškov. Vse komplet z vsemi pomožnimi deli transporti itd.
| m2 | 1 |  | 0
16. | Dobava in montaža kovinskega nepovoznega pokrova z okvirjem D400. Velikost vstopne odprtine je velikost vstopne odprtine pokrova in je 700x700 mm. Pokrov je toplotno izoliran.
| kom | 1 |  | 0
17. | Opažanje in betoniranje stebrička pod T komadom v jašku in drugimi vodovodnimi elementi. Vse komplet z dobavo in izvedbo. Velikost stebrička je 40x40x72 cm in je iz betona C 12/15.
| kos | 1 |  | 0
18. | Izdelava in vgraditev vstopnih fiksnih lestev profila fi 20 mm iz nerjavečega železa. Lestve niso prenosne. Vertikali lestev sta dolgi 90 cm in med sabo oddaljeni 30 cm. Tako so v lestvi 4 horizontalne prečke dolžine 30 cm. Vse komplet po detajlu iz projekta.
| kom | 1 |  | 0
19. | Dobava in vgradnja betonskega jaška premera 0,8 m in globine 2,2 m, s povoznim pokrovom, izdelavo preboja vodovodne cevi in zatesnitvijo z vsem potrebnim materialom in deli.
| kom | 1 |  | 0
20. | Čiščenje dna jaška po zaključenih vseh delih.
| m2 | 1 |  | 0
| ZEMELJSKA IN GR. DELA SKUPAJ: |  |  | 0
B. MONTAŽNA DELA IN VODOVODNI MATERIAL:
ARMATURE:
1. | Dobava in montaža žabjega pokrova na prirobnico DN 65 mm v nov jašek praznotoka na začetek praznotoka v jašku, kjer se blatnik konča. Dobava, dovoz na gradbišče, razvoz in raznos od deponije do objekta, polaganje vanj in poravnavanje v vertikalni in horizontalni smeri. Vse komplet s prenosi, spojnim materialom itd.
| kom | 1 |  | 0
2. | EV zasun s kolesom. Zasun ni možno odpirati izven jaška. Dobava, dovoz na gradbišče, razvoz in raznos od deponije do objekta, polaganje vanj in poravnavanje v vertikalni in horizontalni smeri in montaža.
| fi 65 mm kom | 1 |  | 0
FAZONSKI KOMADI:
1. | Q komad profila DN 65 mm. Dobava, dovoz na gradbišče, razvoz in raznos od deponije do objekta, polaganje vanj in poravnavanje v vertikalni in horizontalni smeri in montaža. Vse komplet s prenosi, spojnim materialom itd.
| kom | 1 |  | 0
2. | Zobata spojka DN 65 mm. Dobava, dovoz na gradbišče, razvoz in raznos od deponije do objekta, polaganje vanj in poravnavanje v vertikalni in horizontalni smeri in montaža.
| kom | 3 |  | 0
3. | T komadi na odcepih. Prirobnice na komadu so različnih profilov. Dobava, dovoz na gradbišče, razvoz in raznos od deponije do jarka, polaganje vanj in poravnavanje v vertikalni in horizontalni smeri in montaža. Vse komplet s prenosi, spojnim materialom itd.
| fi 65 mm / 65 mm kom | 1 |  | 0
4. | PE cev DN 65 mm, dolžina 1850 mm. Dobava, dovoz na gradbišče, razvoz in raznos od deponije do objekta, polaganje vanj in poravnavanje v vertikalni in horizontalni smeri in montaža.
| kom | 1 |  | 0
5. | X komad na zaključku trase. Dobava, dovoz na gradbišče, razvoz in raznos od deponije do jarka, polaganje vanj in poravnavanje v vertikalni in horizontalni smeri in montaža. Vse komplet s prenosi, spojnim materialom itd.
| kom | 1 |  | 0
| MONTAŽNA DELA IN MATERIAL SKUPAJ: |  |  | 0
| VREDNOST OBJEKTA 33 SKUPAJ: |  |  | 0
G. | RAZTEŽILNIK
Velikost raztežilnika je za 2 m3 vode. Točne mere so v grafiki. Vsa pripravljalna dela (zakoličbe, zavarovanja, cestne zapore itd) so že predvidena v popisu za cevovod.
A. GRADBENA IN ZEMELJSKA DELA:
1. | Strojni izkop humusa nad gradbeno jamo. Material je treba nalagati na prevozno sredstvo ali deponirati ob izkopu, če teren to omogoča. Ročni izkop je že predviden v popisu za cevovod. V ceni je treba upoštevati stroške odlaganja gradbenih odpadkov na urejeni deponiji. Plačilo takse odlaganja, pripravo potrebnih listin, ki izkazujejo ravnanje z odpadki. Izbira deponije in s tem povezana razdalja za odvoz gradbenega odpadka je stvar izvajalca del.
| m3 | 7 |  | 0
2. | Strojni izkop široke gradbene jame v terenu 3. kategorije 30%, v terenu 4. kategorije 10% in v terenu 5. kategorije 60%. Material je treba nalagati na prevozno sredstvo ali ga deponirati ob izkopu za zasip. Ročni izkop je že predviden v popisu za cevovod. V ceni je treba upoštevati stroške odlaganja gradbenih odpadkov na urejeni deponiji. Plačilo takse odlaganja, pripravo potrebnih listin, ki izkazujejo ravnanje z odpadki. Izbira deponije in s tem povezana razdalja za odvoz gradbenega odpadka je stvar izvajalca del.
| 3. kategorije 30% m3 | 36 |  | 0
| 4. kategorije 10% m3 | 12 |  | 0
| 5. kategorije 60% m3 | 72 |  | 0
3. | Planiranje dna izkopa s točnostjo +/-3cm. Planirano dno je treba uvaljati. Upoštevana je dostopna pot in površina pod raztežilnikom.
| m2 | 60 |  | 0
4. | Izvedba 15 cm debelega tamponskega nasutja pod podložni beton pod stene raztežilnika na uvaljano dno izkopa. Tampon je treba uvaljati. Tampon ima zrna premera D 32 mm.
| m3 | 1.5 |  | 0
5. | Izdelava nevezane nosilne plasti enakomerno zrnatega drobljenca iz kamnine D32 mm v debelini 25 cm. Tampon je potrebno uvaljati. (dostopna pot-makadam)
| m3 | 15 |  | 0
6. | Zasipavanje za stenami raztežilnika z izkopanim materialom - pod nepovoznimi površinami. Zasipavanje se vrši v plasteh po 30 cm in vsako plast posebej komprimira z lahkim vibracijskim sredstvom.
| m3 | 60 |  | 0
7. | Odvoz viškov izkopanega materiala na urejeno deponijo, vključno z vsemi deli, plačili taks in ostalimi stroški.
| m3 | 60 |  | 0
8. | Humuziranje brez valjanja in zatravitev s semenom
| m2 | 65 |  | 0
9. | Zabetoniranje odprtin puščenih v stenah objekta (preboji cevi) velikosti od 30x30 cm do 50x50 cm. Pred zabetoniranjem je potrebno v odprtine vstaviti predvidene fazonske komade(tudi za praznotok). Vse komplet z deli, dobavo, pomočjo itd.
| kom | 6 |  | 0
10. | Betoniranje podložnega betona debeline 10 cm iz betona C 8/10 na uvaljano tamponsko podlago. Vse komplet z dobavo in vgradnjo betona transporti, pomožnimi deli itd.
| m3 | 1.75 |  | 0
11. | Dobava in vgrajevanje betona C 25/30 v armirane konstrukcije - talna plošča. Beton je vodotesen.
| m3 | 2.5 |  | 0
12. | Dobava in vgrajevanje betona C 25/30 v armirane konstrukcije - stene vodne in armaturne celice. Beton je vodotesen
| m3 | 6.6 |  | 0
13. | Dobava in vgrajevanje betona C25/30 v armiranje konstrukcije - krovna plošča. Beton je vodotesen.
| m3 | 1.6 |  | 0
14. | Dobava, ravnanje, rezanje, krivljenje dovoz na gradbišče, polaganje in vezanje srednje komplicirane betonske armature S500 (palice in mreže).
| kg | 980 |  | 0
15. | Dobava in vgradnja aluminjastih žaluzij in rostfrai mreže ter aluminjastih vhodnih vrat.
| kom | 1 |  | 0
16. | Izdelava horizontalne hidroizolacije temeljnih plošč raztežilnika na pripravljeno podlago podložnega betona v naslednji sestavi: - osnovni hladni bitumenski premaz (npr. IBITOL) - hidroizolacijski trak z nosilcem iz steklene tkanine in s plastomereom (APP) modificiranega bitumna - deb. 4mm (npr. IZOTEKT T4 plus)-točkovno privarjen na podlago
| m2 | 8.8 |  | 0
17. | Izdelava vertikalne hidroizolacije za zunanje zidove raztežilnika v naslednji sestavi: - osnovni hladni bitumenski premaz (npr. IBITOL - hidroizolacijski trak z nosilcem iz steklene tkamnine in s plastomereom (APP) modificiranega bitumna - deb. 4 mm (npr. IZOTEKT T4 plus) -popolno privarjen na podlago
| m2 | 32 |  | 0
18. | Izdelava horizontalne hidroizolacije za stropne plošče rezervoarja v naslednji sestavi: - osnovni hladni bitumenski premaz (npr. IBITOL) - hidroizolacijski trak z nosilcem iz steklene tkanine in s plastomereom (APP) modificiranega bitumna - deb. 4mm (npr. IZOTEKT T4 plus) -popolno privarjen na podlago - bitumenski trak z nosilcem iz poliestra in z elastomerom (SBS) modificiranega bitumna, ki preprečuje predor korenin-deb. 5mm (npr. IZOELAST P5 FLL plus) -popolno privarjen
| m2 | 3.3 |  | 0
19. | Priprava površine talne plošče in površine sten vodne celice za izvedbo izravnave in tesnilne malte. Predvideno 10 % celotne površimne. Odbijanje slabo vezanega betona do zdrave podlage, priprava armaturedo stopnje čistosti Sa2,5 in zaščita armature (npr. SIKA TOP ARMATEC) komplet z dobavo materiala in vsemi potrebnimi deli.
| m2 | 6.7 |  | 0
20. | Izdelava končnega sloja iz enokomponentne tesnilne malte na osnovi cementa izboljšane z mikrosiliko v sloju debeline 3-4mm (npr. SIKA 101HD), na horizontalni površini talne plošče in na stenah vodne celice.
| m2 | 6.7 |  | 0
21. | Dobava in vgradnja drenažne cevi premera 80 mm z vsemi potrebnimi deli, na podložni plasti iz cementnega betona (beton vpoštevan v 14. postavki)
| m1 | 14 |  | 0
22. | Dobava in vgradnja PVC cevi premera 160 mm za potrebe praznotoka z vsem potrebnim materialom in delom. Spajanje s spojko z gumi tesnilom.
| m1 | 46 |  | 0
23. | Dobava in vgradnja betonskega jaška premera 1,0 m in globine med 2,45 m in 2,72 m, s povoznim pokrovom, izdelavo preboja vodovodne cevi in zatesnitvijo z vsem potrebnim materialom in deli.
| kom | 2 |  | 0
24. | Izgradnja izočne glave in utrditve na izpustu z vsemi potrebnimi deli in materialom v skladu z detajlom.
| kom | 1 |  | 0
25. | Dobava in montaža vstopnih lestev iz cevi iz nerjavnega jekla kvalitete 1.4571 f 33,7-2,0 mm, vključno pritrdilni material, po detajlu. Dolžina lestev je 2,5 m.
| kom | 1 |  | 0
26. | Izdelava in montaža ograje v raztežilniku iz cevi iz nerjavnega jekla kvalitete 1.4571 profila 48,3x4,0 mm in 26,9x3, 2 mm, višine 1100 mm, dolžine 1 m
| kom | 1 |  | 0
27. | Čiščenje prostorov po končanih delih.
| m2 | 6 |  | 0
28. | Dobava in vgradnja žičnate ograje vključno s stebrički na medsebojni razdalji cca. 2 m, temleji za stebričke in vrati dolžine 2,5 m, z vsem potrebnim materialom in deli.
| m1 | 30 |  | 0
| ZEMELJSKA IN GR. DELA SKUPAJ: |  |  | 0
B. MONTAŽNA DELA IN VODOVODNI MATERIAL:
ARMATURE:
1. | EV zasun s kolesom. Dobava, dovoz na gradbišče, razvoz in raznos od deponije do objekta, polaganje vanj in poravnavanje v vertikalni in horizontalni smeri in montaža.
| fi 100 mm kom | 2 |  | 0
| fi 65 mm kom | 1 |  | 0
2. | Zračnik z objemko DN 65 mm x 1", pocinkana cev 1" dolžine 1,5 m in 2x pocinkano koleno 1". Dobava, dovoz na gradbišče, razvoz in raznos od deponije do objekta, polaganje vanj in poravnavanje v vertikalni in horizontalni smeri in montaža.
| kom | 1 |  | 0
3. | Plovni ventil z zasunom DN 100 mm. Dobava, dovoz na gradbišče, razvoz in raznos od deponije do objekta, polaganje vanj in poravnavanje v vertikalni in horizontalni smeri in montaža.
| kom | 1 |  | 0
4. | Inox sesalni koš DN 65 mm. Dobava, dovoz na gradbišče, razvoz in raznos od deponije do objekta, polaganje vanj in poravnavanje v vertikalni in horizontalni smeri in montaža.
| kom | 1 |  | 0
5. | Dobava in montaža žabjega pokrova na prirobnico DN 150 mm v nov jašek praznotoka na začetek praznotoka v jašku, kjer se blatnik konča. Dobava, dovoz na gradbišče, razvoz in raznos od deponije do objekta, polaganje vanj in poravnavanje v vertikalni in horizontalni smeri. Vse komplet s prenosi, spojnim materialom itd.
| kom | 1 |  | 0
FAZONSKI KOMADI:
1. | E komad DN 100 mm. Dobava, dovoz na gradbišče, razvoz in raznos od deponije do objekta, polaganje vanj in poravnavanje v vertikalni in horizontalni smeri in montaža.
| kom | 1 |  | 0
2. | FF komad DN 100 mm dolžine 500 mm. Dobava, dovoz na gradbišče, razvoz in raznos od deponije do objekta, polaganje vanj in poravnavanje v vertikalni in horizontalni smeri in montaža.
| kom | 2 |  | 0
3. | FF komad DN 65 mm dolžine 800 mm. Dobava, dovoz na gradbišče, razvoz in raznos od deponije do objekta, polaganje vanj in poravnavanje v vertikalni in horizontalni smeri in montaža.
| kom | 1 |  | 0
4. | INOX FF komad DN 100 mm dolžine 500 mm. Dobava, dovoz na gradbišče, razvoz in raznos od deponije do objekta, polaganje vanj in poravnavanje v vertikalni in horizontalni smeri in montaža.
| kom | 1 |  | 0
5. | INOX FF komad DN 65 mm dolžine 500 mm. Dobava, dovoz na gradbišče, razvoz in raznos od deponije do objekta, polaganje vanj in poravnavanje v vertikalni in horizontalni smeri in montaža.
| kom | 1 |  | 0
5. | N komadi fi 100 mm. Dobava, dovoz na gradbišče, razvoz in raznos od deponije do jarka, polaganje vanj in poravnavanje v vertikalni in horizontalni smeri in montaža. Vse komplet s prenosi, spojnim materialom itd.
| kom | 1 |  | 0
6. | Q komad profila DN 100 mm. Dobava, dovoz na gradbišče, razvoz in raznos od deponije do objekta, polaganje vanj in poravnavanje v vertikalni in horizontalni smeri in montaža. Vse komplet s prenosi, spojnim materialom itd.
| kom | 2 |  | 0
7. | F komad DN 100 mm. Dobava, dovoz na gradbišče, razvoz in raznos od deponije do objekta, polaganje vanj in poravnavanje v vertikalni in horizontalni smeri in montaža.
| kom | 1 |  | 0
8. | Zobata spojka DN 65 mm. Dobava, dovoz na gradbišče, razvoz in raznos od deponije do objekta, polaganje vanj in poravnavanje v vertikalni in horizontalni smeri in montaža.
| kom | 3 |  | 0
| CEVI, ARMATURE IN FAZONSKI KOMADI SKUPAJ: |  |  | 0
| VREDNOST OBJEKTA 19 SKUPAJ: |  |  | 0

## Cesta
ozn. | postavka / enota | količina | EUR/enoto | EUR
REKAPITULACIJA
ODSEK CESTA: TESTENI - ZAVRH
( varianta - preplastitev celotnega vozišča in odvodnja )
( manjkajoča in presežna dela )
A. | PRIPRAVLJALNA DELA: |  |  | 0
B. | ZEMELJSKA in GRADBENA DELA: |  |  | 0
C. | ASFALTERSKA DELA |  |  | 0
| VSOTA: |  |  | 0
| DDV 22% |  |  | 0
| SKUPAJ: |  |  | 0
Pri popisu za cevovode vodovoda je treba biti pozoren na to, da popis obsega gradbena, zemeljska in ostala dela kompletno za vse vodovodne elemente predvidene v tem projektu. Vodovodne naprave, ki so predvidene v tem predračunu se lahko izdelujejo samostojno in neodvisno od drugih komunalnih naprav in drugih del. Priporočamo pa, da se vodovodne naprave izdelujejo istočasno, kot vse ostale komunalne naprave! V odvozih odvečnega materiala so v predračunu za cevovode predvideni tudi odvozi za viške materialov pri izkopih.
A. | PRIPRAVLJALNA DELA
9. | Enostranko čiščenje robov obstoječega vozišča na lokaciji bankine. Enostransko čiščenje ter odmet na rob komplet s rastiranjem in razplaniranjem ob liniji posega.
| m1 | 1300 |  | 0
| PRIPRAVLJALNA DELA SKUPAJ: |  |  | 0
B. | ZEMELJSKA in GRADBENA DELA
Vsa izkopna dela in transporti izkopanih in zasipnih materialov se obračunavajo po prostorninah v raščenem stanju. Vsa nasipna in zasipna dela pa se obračunavajo po prostornini zemljine v vgrajenem stanju s potrebno zbitostjo. PAZITI; lokacijo poteka cestne mulde in izvedbo propustov je definirati na licu mesta v prisotnosti projektanta ali nadzora ter investitorja. V primeru ne doseganja konsenza glede ispusta propusta le ta odpade.
V ceni je potrebno upoštevati stroške odvoza in odlaganja gradbenih odpadkov na urejeni deponiji, plačilo takse za odlaganje in pripravo potrebnih listin, ki izkazujejo ravnanje z odpadki. Izbira deponije in s tem povezana razdalja odvoza viškov materiala je stvar izvajalca del. Vsi izračuni so upoštevani in se obračunavajo brez razrahljivosti v potrebni zbitosti ali v raščenem stanju.
1. | Rezanje asfalta debeline do 7 cm.
| m1 | 18 |  | 0
2. | Strojno rušenje asfaltnega vozišča debeline do 7 cm z odvozom odpad-nega materiala v stalno deponijo s poravnavo vseh stroškov. V ceni je potrebno upoštevati stroške odlaganja gradbenih odpadkov na urejeno deponijo, plačilo takse odlaganja ter pripravo potre-bnih listin, ki dokazujejo ravnanje z odpadki. Izbira deponije in s tem poveza-na razdalja odvoza je stvar izvajalca del.
| m2 | 3062 |  | 0
3. | Strojni široki izkop obstoječe podlage vozišča. Predvidoma 50% površine v debelini cca 10 cam. Zemljina III. - IV. ktg.
3-4. kategorija 10%
| m3 | 312 |  | 0
4. | Strojni izkop obstoječe podlage vozišča. Predvidoma III. Ktg. Utrditev obstoječih robov v širini cca 1,30m globine do 30cm. Zemljina III. ktg.
| m3 | 507 |  | 0
5. | Planiranje odkopanega planuma +/- ter zbijanje do ustrezne zbitosti.( vozišče in utrditve robov )
| m2 | 3736 |  | 0
6. | Dobava in zasipavanje jarka s tamponom z vmešanjem do 80kg cementa / m3 tampona. Komplet s komprimiranjem. Vrh zasipa cca 10cm pod koto dna asfalta. ( plombe na robovih preseka do 130/30cm )
| m3 | 122 |  | 0
7. | Dobava, nasipanje, rastiranje in uvaljanje tampona v debelini do 10cm. Planiranje +-1cm, pripravlejno za asfaltiranje.
| m3 | 650 |  | 0
8. | Odvoz viškov izkopanega materiala na urejeno deponijo, vključno z vsemi deli, plačili taks in ostalimi stroški.
| m3 | 798 |  | 0
9. | Strojni izkop jarkov v zemljini IV.-V.ktg za izvedbo propusta z nakladanjem na prevozno sredstvo
| m3 | 48 |  | 0
10. | Dobava in zasip propusta s tamponom. Nasipanje v plasteh po 20-30cm ter nabijanje do ustrezne zbitosti. Nasip do kote 10cm pod koto asfaltne prevleke
| m3 | 39.9616 |  | 0
11. | Dobava, nasipanje rastiranje in uvaljanje bankine širine do 50cm, debeline 10cm. V tampon predhodno vmešati do 80kg cementa.
| m1 | 2315 |  | 0
12. | Samo doplačilo za izvedbo udolbine v tamponskem nasipu na lokaciji asfaltne mulde
| m1 | 748.5 |  | 0
13. | Izdelava klasičnega vtočnega jaška propusta čiste dimenzije 80*80/120cm, komplet z izkopom, planiranjem in zbijanjem dna do 1,50m2/kos, opažem do 13,50m2/kos, armaturo do 35kg/kos, betonom C20/25 do1,50m3/kos. Pokrov jaška betonski izveden na licu mesta. Jašek z dvostranskim vtokom bočno pod pokrov.
| kos | 2 |  | 0
14. | Dobava in naprava propusta iz cevi BC Fi 700mm, komplet z napravo betonske posteljice in delnim obbetoniranjem
| m1 | 16 |  | 0
15. | Oblaganje izpustne glave ter izliva propusta z avtoktonim kamenjem iz okolice v kombinaciji z betonom C20/25 frakcija 0-8mm. Komplet z izkopom zemljine III. Ktg do 0,30m3/m2, porabo betonske mešanice do 0,15m3/m2, tlakovanje s kamenjem do ,15m3/m2 in polnim stičenjem.
| m2 | 11 |  | 0
| ZEMELJSKA in GRADBENA DELA SKUPAJ: |  |  | 0
C. | ASFALTERSKA DELA
1. | Premaz spojev asfalta z obstoječim
| m1 | 18 |  | 0
2a. | Izdelava obrabne in zaporne plasti bituminizirane zmesi AC 8 surf B 70/100 A4 v debelini 3 cm.
| m2 | 3182 |  | 0
3a. | Izdelava nosilne plasti bituminizirane zmesi AC 16 base B 50/70 A4 v debelini 5 cm.
| m2 | 3182 |  | 0
4. | Samo doplačilo za izdelavo asfaltne mulde v širini do 50cm - povozna mulda
| m1 | 748.5 |  | 0
| ASFALTERSKA DELA SKUPAJ: |  |  | 0